## General
|  | Units | Comentarios (información de ayuda a la configuración - columna que no se ve en GUI)
Project Lifetime | 20 | years | Default value from Component_Database.xls --> Global data --> HOMER default
Discount rate | 8 | % | Only for post-process economic analysis. Source: Default value from Component_Database.xls --> Global data --> HOMER default
Inflation rate | 2 | % | Only for post-process economic analysis. Source: Default value from Component_Database.xls --> Global data --> HOMER default
Cash change | 1 | €/$
Operation cost of the reference case |  | €/year | <-- o bién se indica este coste o se debe realizar la optimización del caso de referencia
Minimum share of renewables | 0 | %
PV available surface | 100000000 | m2
Discount rate optimization | 0 | %
Emissions reference |  | kgCO2/year | <-- o bién se indica o se debe realizar la optimización del caso de referencia
Minimum emissions reduction | 0 | %
Electric network power flow | DC-OPF |  | type of power flow: economic_dispatch / DC-OPF
Load not supplyed cost | 1000 | €/kWh
CO2 emissions cost | 0.07 | €/kg | including grid emissions

## Load
Identification number of each element. Each row represents an added element |  | Type of load (AC, DC, EV) | Identification number of the bus to which the load is connected | Sheet "Load TS" has the time-series data of each load. This represents a coefficient for the time-series data
id | name | type | Bus | Installed_power
1 | Base load [kW] |  | 1 | 1
2 | EV immediate charging [kW] | EV | 0 | 0
3 | aux grid |  | 2 | 1
4 | aux islanded |  | 3 | 1

## Load TS
The tittle is the identification number of each element. Each column represents a different element. The value of each cell in one column is the load active power [kW or p.u.] of each hour, where each row represents an hour
Time | 1 | 2 | 3 | 4 | 5 | 6 | 7 | 8 | 9
2018-01-01 | 69.9136 | 0 | 10 | 20
2018-01-01 01:00 | 71.006 | 0 | 10 | 20
2018-01-01 02:00 | 65.544 | 0 | 10 | 20
2018-01-01 03:00 | 68.8212 | 0 | 10 | 20
2018-01-01 04:00 | 71.006 | 0 | 10 | 20
2018-01-01 05:00 | 66.6364 | 0 | 10 | 20
2018-01-01 06:00 | 69.9136 | 0 | 10 | 20
2018-01-01 07:00 | 71.006 | 0 | 10 | 20
2018-01-01 08:00 | 57.8972 | 0 | 10 | 20
2018-01-01 09:00 | 57.8972 | 0 | 10 | 20
2018-01-01 10:00 | 55.7124 | 0 | 10 | 20
2018-01-01 11:00 | 49.158 | 0 | 10 | 20
2018-01-01 12:00 | 51.3428 | 0 | 10 | 20
2018-01-01 13:00 | 54.62 | 0 | 10 | 20
2018-01-01 14:00 | 52.4352 | 0 | 10 | 20
2018-01-01 15:00 | 49.158 | 0 | 10 | 20
2018-01-01 16:00 | 52.4352 | 0 | 10 | 20
2018-01-01 17:00 | 56.8048 | 0 | 10 | 20
2018-01-01 18:00 | 64.4516 | 0 | 10 | 20
2018-01-01 19:00 | 66.6364 | 0 | 10 | 20
2018-01-01 20:00 | 65.544 | 0 | 10 | 20
2018-01-01 21:00 | 65.544 | 0 | 10 | 20
2018-01-01 22:00 | 72.0984 | 0 | 10 | 20
2018-01-01 23:00 | 65.544 | 0 | 10 | 20
2018-01-02 | 65.544 | 0 | 10 | 20
2018-01-02 01:00 | 71.006 | 0 | 10 | 20
2018-01-02 02:00 | 68.8212 | 0 | 10 | 20
2018-01-02 03:00 | 64.4516 | 0 | 10 | 20
2018-01-02 04:00 | 72.0984 | 0 | 10 | 20
2018-01-02 05:00 | 78.6528 | 0 | 10 | 20
2018-01-02 06:00 | 230.4964 | 0 | 10 | 20
2018-01-02 07:00 | 254.5292 | 0 | 10 | 20
2018-01-02 08:00 | 309.1492 | 0 | 10 | 20
2018-01-02 09:00 | 360.492 | 0 | 10 | 20
2018-01-02 10:00 | 351.7528 | 0 | 10 | 20
2018-01-02 11:00 | 382.34 | 0 | 10 | 20
2018-01-02 12:00 | 420.574 | 0 | 10 | 20
2018-01-02 13:00 | 414.0196 | 0 | 10 | 20
2018-01-02 14:00 | 434.7752 | 0 | 10 | 20
2018-01-02 15:00 | 473.0092 | 0 | 10 | 20
2018-01-02 16:00 | 492.6724 | 0 | 10 | 20
2018-01-02 17:00 | 498.1344 | 0 | 10 | 20
2018-01-02 18:00 | 471.9168 | 0 | 10 | 20
2018-01-02 19:00 | 528.7216 | 0 | 10 | 20
2018-01-02 20:00 | 518.89 | 0 | 10 | 20
2018-01-02 21:00 | 517.7976 | 0 | 10 | 20
2018-01-02 22:00 | 535.276 | 0 | 10 | 20
2018-01-02 23:00 | 569.1404 | 0 | 10 | 20
2018-01-03 | 523.2596 | 0 | 10 | 20
2018-01-03 01:00 | 620.4832 | 0 | 10 | 20
2018-01-03 02:00 | 557.124 | 0 | 10 | 20
2018-01-03 03:00 | 639.054 | 0 | 10 | 20
2018-01-03 04:00 | 690.3968 | 0 | 10 | 20
2018-01-03 05:00 | 636.8692 | 0 | 10 | 20
2018-01-03 06:00 | 576.7872 | 0 | 10 | 20
2018-01-03 07:00 | 606.282 | 0 | 10 | 20
2018-01-03 08:00 | 618.2984 | 0 | 10 | 20
2018-01-03 09:00 | 557.124 | 0 | 10 | 20
2018-01-03 10:00 | 540.738 | 0 | 10 | 20
2018-01-03 11:00 | 601.9124 | 0 | 10 | 20
2018-01-03 12:00 | 556.0316 | 0 | 10 | 20
2018-01-03 13:00 | 570.2328 | 0 | 10 | 20
2018-01-03 14:00 | 549.4772 | 0 | 10 | 20
2018-01-03 15:00 | 507.966 | 0 | 10 | 20
2018-01-03 16:00 | 470.8244 | 0 | 10 | 20
2018-01-03 17:00 | 457.7156 | 0 | 10 | 20
2018-01-03 18:00 | 547.2924 | 0 | 10 | 20
2018-01-03 19:00 | 564.7708 | 0 | 10 | 20
2018-01-03 20:00 | 610.6516 | 0 | 10 | 20
2018-01-03 21:00 | 548.3848 | 0 | 10 | 20
2018-01-03 22:00 | 588.8036 | 0 | 10 | 20
2018-01-03 23:00 | 605.1896 | 0 | 10 | 20
2018-01-04 | 605.1896 | 0 | 10 | 20
2018-01-04 01:00 | 628.13 | 0 | 10 | 20
2018-01-04 02:00 | 564.7708 | 0 | 10 | 20
2018-01-04 03:00 | 599.7276 | 0 | 10 | 20
2018-01-04 04:00 | 466.4548 | 0 | 10 | 20
2018-01-04 05:00 | 258.8988 | 0 | 10 | 20
2018-01-04 06:00 | 96.1312 | 0 | 10 | 20
2018-01-04 07:00 | 75.3756 | 0 | 10 | 20
2018-01-04 08:00 | 61.1744 | 0 | 10 | 20
2018-01-04 09:00 | 61.1744 | 0 | 10 | 20
2018-01-04 10:00 | 49.158 | 0 | 10 | 20
2018-01-04 11:00 | 50.2504 | 0 | 10 | 20
2018-01-04 12:00 | 55.7124 | 0 | 10 | 20
2018-01-04 13:00 | 48.0656 | 0 | 10 | 20
2018-01-04 14:00 | 53.5276 | 0 | 10 | 20
2018-01-04 15:00 | 48.0656 | 0 | 10 | 20
2018-01-04 16:00 | 56.8048 | 0 | 10 | 20
2018-01-04 17:00 | 50.2504 | 0 | 10 | 20
2018-01-04 18:00 | 60.082 | 0 | 10 | 20
2018-01-04 19:00 | 67.7288 | 0 | 10 | 20
2018-01-04 20:00 | 62.2668 | 0 | 10 | 20
2018-01-04 21:00 | 66.6364 | 0 | 10 | 20
2018-01-04 22:00 | 66.6364 | 0 | 10 | 20
2018-01-04 23:00 | 64.4516 | 0 | 10 | 20
2018-01-05 | 66.6364 | 0 | 10 | 20
2018-01-05 01:00 | 64.4516 | 0 | 10 | 20
2018-01-05 02:00 | 64.4516 | 0 | 10 | 20
2018-01-05 03:00 | 66.6364 | 0 | 10 | 20
2018-01-05 04:00 | 64.4516 | 0 | 10 | 20
2018-01-05 05:00 | 67.7288 | 0 | 10 | 20
2018-01-05 06:00 | 66.6364 | 0 | 10 | 20
2018-01-05 07:00 | 64.4516 | 0 | 10 | 20
2018-01-05 08:00 | 65.544 | 0 | 10 | 20
2018-01-05 09:00 | 51.3428 | 0 | 10 | 20
2018-01-05 10:00 | 48.0656 | 0 | 10 | 20
2018-01-05 11:00 | 56.8048 | 0 | 10 | 20
2018-01-05 12:00 | 46.9732 | 0 | 10 | 20
2018-01-05 13:00 | 48.0656 | 0 | 10 | 20
2018-01-05 14:00 | 52.4352 | 0 | 10 | 20
2018-01-05 15:00 | 51.3428 | 0 | 10 | 20
2018-01-05 16:00 | 46.9732 | 0 | 10 | 20
2018-01-05 17:00 | 51.3428 | 0 | 10 | 20
2018-01-05 18:00 | 66.6364 | 0 | 10 | 20
2018-01-05 19:00 | 62.2668 | 0 | 10 | 20
2018-01-05 20:00 | 65.544 | 0 | 10 | 20
2018-01-05 21:00 | 67.7288 | 0 | 10 | 20
2018-01-05 22:00 | 60.082 | 0 | 10 | 20
2018-01-05 23:00 | 65.544 | 0 | 10 | 20
2018-01-06 | 66.6364 | 0 | 10 | 20
2018-01-06 01:00 | 62.2668 | 0 | 10 | 20
2018-01-06 02:00 | 67.7288 | 0 | 10 | 20
2018-01-06 03:00 | 62.2668 | 0 | 10 | 20
2018-01-06 04:00 | 66.6364 | 0 | 10 | 20
2018-01-06 05:00 | 67.7288 | 0 | 10 | 20
2018-01-06 06:00 | 69.9136 | 0 | 10 | 20
2018-01-06 07:00 | 72.0984 | 0 | 10 | 20
2018-01-06 08:00 | 67.7288 | 0 | 10 | 20
2018-01-06 09:00 | 55.7124 | 0 | 10 | 20
2018-01-06 10:00 | 61.1744 | 0 | 10 | 20
2018-01-06 11:00 | 60.082 | 0 | 10 | 20
2018-01-06 12:00 | 54.62 | 0 | 10 | 20
2018-01-06 13:00 | 54.62 | 0 | 10 | 20
2018-01-06 14:00 | 62.2668 | 0 | 10 | 20
2018-01-06 15:00 | 52.4352 | 0 | 10 | 20
2018-01-06 16:00 | 54.62 | 0 | 10 | 20
2018-01-06 17:00 | 61.1744 | 0 | 10 | 20
2018-01-06 18:00 | 69.9136 | 0 | 10 | 20
2018-01-06 19:00 | 66.6364 | 0 | 10 | 20
2018-01-06 20:00 | 69.9136 | 0 | 10 | 20
2018-01-06 21:00 | 75.3756 | 0 | 10 | 20
2018-01-06 22:00 | 67.7288 | 0 | 10 | 20
2018-01-06 23:00 | 67.7288 | 0 | 10 | 20
2018-01-07 | 76.468 | 0 | 10 | 20
2018-01-07 01:00 | 67.7288 | 0 | 10 | 20
2018-01-07 02:00 | 67.7288 | 0 | 10 | 20
2018-01-07 03:00 | 77.5604 | 0 | 10 | 20
2018-01-07 04:00 | 72.0984 | 0 | 10 | 20
2018-01-07 05:00 | 74.2832 | 0 | 10 | 20
2018-01-07 06:00 | 300.41 | 0 | 10 | 20
2018-01-07 07:00 | 471.9168 | 0 | 10 | 20
2018-01-07 08:00 | 592.0808 | 0 | 10 | 20
2018-01-07 09:00 | 541.8304 | 0 | 10 | 20
2018-01-07 10:00 | 558.2164 | 0 | 10 | 20
2018-01-07 11:00 | 601.9124 | 0 | 10 | 20
2018-01-07 12:00 | 551.662 | 0 | 10 | 20
2018-01-07 13:00 | 558.2164 | 0 | 10 | 20
2018-01-07 14:00 | 565.8632 | 0 | 10 | 20
2018-01-07 15:00 | 576.7872 | 0 | 10 | 20
2018-01-07 16:00 | 621.5756 | 0 | 10 | 20
2018-01-07 17:00 | 661.9944 | 0 | 10 | 20
2018-01-07 18:00 | 594.2656 | 0 | 10 | 20
2018-01-07 19:00 | 700.2284 | 0 | 10 | 20
2018-01-07 20:00 | 723.1688 | 0 | 10 | 20
2018-01-07 21:00 | 657.6248 | 0 | 10 | 20
2018-01-07 22:00 | 654.3476 | 0 | 10 | 20
2018-01-07 23:00 | 668.5488 | 0 | 10 | 20
2018-01-08 | 611.744 | 0 | 10 | 20
2018-01-08 01:00 | 661.9944 | 0 | 10 | 20
2018-01-08 02:00 | 580.0644 | 0 | 10 | 20
2018-01-08 03:00 | 605.1896 | 0 | 10 | 20
2018-01-08 04:00 | 569.1404 | 0 | 10 | 20
2018-01-08 05:00 | 583.3416 | 0 | 10 | 20
2018-01-08 06:00 | 655.44 | 0 | 10 | 20
2018-01-08 07:00 | 682.75 | 0 | 10 | 20
2018-01-08 08:00 | 725.3536 | 0 | 10 | 20
2018-01-08 09:00 | 686.0272 | 0 | 10 | 20
2018-01-08 10:00 | 712.2448 | 0 | 10 | 20
2018-01-08 11:00 | 773.4192 | 0 | 10 | 20
2018-01-08 12:00 | 761.4028 | 0 | 10 | 20
2018-01-08 13:00 | 770.142 | 0 | 10 | 20
2018-01-08 14:00 | 691.4892 | 0 | 10 | 20
2018-01-08 15:00 | 749.3864 | 0 | 10 | 20
2018-01-08 16:00 | 759.218 | 0 | 10 | 20
2018-01-08 17:00 | 748.294 | 0 | 10 | 20
2018-01-08 18:00 | 628.13 | 0 | 10 | 20
2018-01-08 19:00 | 723.1688 | 0 | 10 | 20
2018-01-08 20:00 | 720.984 | 0 | 10 | 20
2018-01-08 21:00 | 653.2552 | 0 | 10 | 20
2018-01-08 22:00 | 599.7276 | 0 | 10 | 20
2018-01-08 23:00 | 571.3252 | 0 | 10 | 20
2018-01-09 | 584.434 | 0 | 10 | 20
2018-01-09 01:00 | 569.1404 | 0 | 10 | 20
2018-01-09 02:00 | 446.7916 | 0 | 10 | 20
2018-01-09 03:00 | 535.276 | 0 | 10 | 20
2018-01-09 04:00 | 549.4772 | 0 | 10 | 20
2018-01-09 05:00 | 515.6128 | 0 | 10 | 20
2018-01-09 06:00 | 607.3744 | 0 | 10 | 20
2018-01-09 07:00 | 615.0212 | 0 | 10 | 20
2018-01-09 08:00 | 635.7768 | 0 | 10 | 20
2018-01-09 09:00 | 677.288 | 0 | 10 | 20
2018-01-09 10:00 | 629.2224 | 0 | 10 | 20
2018-01-09 11:00 | 684.9348 | 0 | 10 | 20
2018-01-09 12:00 | 674.0108 | 0 | 10 | 20
2018-01-09 13:00 | 659.8096 | 0 | 10 | 20
2018-01-09 14:00 | 600.82 | 0 | 10 | 20
2018-01-09 15:00 | 681.6576 | 0 | 10 | 20
2018-01-09 16:00 | 693.674 | 0 | 10 | 20
2018-01-09 17:00 | 706.7828 | 0 | 10 | 20
2018-01-09 18:00 | 635.7768 | 0 | 10 | 20
2018-01-09 19:00 | 686.0272 | 0 | 10 | 20
2018-01-09 20:00 | 717.7068 | 0 | 10 | 20
2018-01-09 21:00 | 672.9184 | 0 | 10 | 20
2018-01-09 22:00 | 605.1896 | 0 | 10 | 20
2018-01-09 23:00 | 576.7872 | 0 | 10 | 20
2018-01-10 | 572.4176 | 0 | 10 | 20
2018-01-10 01:00 | 544.0152 | 0 | 10 | 20
2018-01-10 02:00 | 539.6456 | 0 | 10 | 20
2018-01-10 03:00 | 581.1568 | 0 | 10 | 20
2018-01-10 04:00 | 620.4832 | 0 | 10 | 20
2018-01-10 05:00 | 597.5428 | 0 | 10 | 20
2018-01-10 06:00 | 633.592 | 0 | 10 | 20
2018-01-10 07:00 | 660.902 | 0 | 10 | 20
2018-01-10 08:00 | 713.3372 | 0 | 10 | 20
2018-01-10 09:00 | 669.6412 | 0 | 10 | 20
2018-01-10 10:00 | 708.9676 | 0 | 10 | 20
2018-01-10 11:00 | 710.06 | 0 | 10 | 20
2018-01-10 12:00 | 706.7828 | 0 | 10 | 20
2018-01-10 13:00 | 681.6576 | 0 | 10 | 20
2018-01-10 14:00 | 656.5324 | 0 | 10 | 20
2018-01-10 15:00 | 693.674 | 0 | 10 | 20
2018-01-10 16:00 | 683.8424 | 0 | 10 | 20
2018-01-10 17:00 | 605.1896 | 0 | 10 | 20
2018-01-10 18:00 | 551.662 | 0 | 10 | 20
2018-01-10 19:00 | 502.504 | 0 | 10 | 20
2018-01-10 20:00 | 534.1836 | 0 | 10 | 20
2018-01-10 21:00 | 479.5636 | 0 | 10 | 20
2018-01-10 22:00 | 533.0912 | 0 | 10 | 20
2018-01-10 23:00 | 595.358 | 0 | 10 | 20
2018-01-11 | 610.6516 | 0 | 10 | 20
2018-01-11 01:00 | 574.6024 | 0 | 10 | 20
2018-01-11 02:00 | 495.9496 | 0 | 10 | 20
2018-01-11 03:00 | 584.434 | 0 | 10 | 20
2018-01-11 04:00 | 505.7812 | 0 | 10 | 20
2018-01-11 05:00 | 357.2148 | 0 | 10 | 20
2018-01-11 06:00 | 86.2996 | 0 | 10 | 20
2018-01-11 07:00 | 72.0984 | 0 | 10 | 20
2018-01-11 08:00 | 64.4516 | 0 | 10 | 20
2018-01-11 09:00 | 54.62 | 0 | 10 | 20
2018-01-11 10:00 | 51.3428 | 0 | 10 | 20
2018-01-11 11:00 | 52.4352 | 0 | 10 | 20
2018-01-11 12:00 | 52.4352 | 0 | 10 | 20
2018-01-11 13:00 | 49.158 | 0 | 10 | 20
2018-01-11 14:00 | 56.8048 | 0 | 10 | 20
2018-01-11 15:00 | 51.3428 | 0 | 10 | 20
2018-01-11 16:00 | 53.5276 | 0 | 10 | 20
2018-01-11 17:00 | 62.2668 | 0 | 10 | 20
2018-01-11 18:00 | 64.4516 | 0 | 10 | 20
2018-01-11 19:00 | 65.544 | 0 | 10 | 20
2018-01-11 20:00 | 68.8212 | 0 | 10 | 20
2018-01-11 21:00 | 73.1908 | 0 | 10 | 20
2018-01-11 22:00 | 67.7288 | 0 | 10 | 20
2018-01-11 23:00 | 67.7288 | 0 | 10 | 20
2018-01-12 | 79.7452 | 0 | 10 | 20
2018-01-12 01:00 | 68.8212 | 0 | 10 | 20
2018-01-12 02:00 | 68.8212 | 0 | 10 | 20
2018-01-12 03:00 | 73.1908 | 0 | 10 | 20
2018-01-12 04:00 | 72.0984 | 0 | 10 | 20
2018-01-12 05:00 | 66.6364 | 0 | 10 | 20
2018-01-12 06:00 | 69.9136 | 0 | 10 | 20
2018-01-12 07:00 | 72.0984 | 0 | 10 | 20
2018-01-12 08:00 | 64.4516 | 0 | 10 | 20
2018-01-12 09:00 | 57.8972 | 0 | 10 | 20
2018-01-12 10:00 | 54.62 | 0 | 10 | 20
2018-01-12 11:00 | 54.62 | 0 | 10 | 20
2018-01-12 12:00 | 50.2504 | 0 | 10 | 20
2018-01-12 13:00 | 53.5276 | 0 | 10 | 20
2018-01-12 14:00 | 51.3428 | 0 | 10 | 20
2018-01-12 15:00 | 49.158 | 0 | 10 | 20
2018-01-12 16:00 | 58.9896 | 0 | 10 | 20
2018-01-12 17:00 | 52.4352 | 0 | 10 | 20
2018-01-12 18:00 | 64.4516 | 0 | 10 | 20
2018-01-12 19:00 | 69.9136 | 0 | 10 | 20
2018-01-12 20:00 | 69.9136 | 0 | 10 | 20
2018-01-12 21:00 | 64.4516 | 0 | 10 | 20
2018-01-12 22:00 | 67.7288 | 0 | 10 | 20
2018-01-12 23:00 | 67.7288 | 0 | 10 | 20
2018-01-13 | 69.9136 | 0 | 10 | 20
2018-01-13 01:00 | 66.6364 | 0 | 10 | 20
2018-01-13 02:00 | 71.006 | 0 | 10 | 20
2018-01-13 03:00 | 69.9136 | 0 | 10 | 20
2018-01-13 04:00 | 66.6364 | 0 | 10 | 20
2018-01-13 05:00 | 83.0224 | 0 | 10 | 20
2018-01-13 06:00 | 348.4756 | 0 | 10 | 20
2018-01-13 07:00 | 502.504 | 0 | 10 | 20
2018-01-13 08:00 | 552.7544 | 0 | 10 | 20
2018-01-13 09:00 | 514.5204 | 0 | 10 | 20
2018-01-13 10:00 | 554.9392 | 0 | 10 | 20
2018-01-13 11:00 | 608.4668 | 0 | 10 | 20
2018-01-13 12:00 | 654.3476 | 0 | 10 | 20
2018-01-13 13:00 | 575.6948 | 0 | 10 | 20
2018-01-13 14:00 | 604.0972 | 0 | 10 | 20
2018-01-13 15:00 | 616.1136 | 0 | 10 | 20
2018-01-13 16:00 | 573.51 | 0 | 10 | 20
2018-01-13 17:00 | 618.2984 | 0 | 10 | 20
2018-01-13 18:00 | 547.2924 | 0 | 10 | 20
2018-01-13 19:00 | 546.2 | 0 | 10 | 20
2018-01-13 20:00 | 596.4504 | 0 | 10 | 20
2018-01-13 21:00 | 562.586 | 0 | 10 | 20
2018-01-13 22:00 | 544.0152 | 0 | 10 | 20
2018-01-13 23:00 | 584.434 | 0 | 10 | 20
2018-01-14 | 526.5368 | 0 | 10 | 20
2018-01-14 01:00 | 457.7156 | 0 | 10 | 20
2018-01-14 02:00 | 434.7752 | 0 | 10 | 20
2018-01-14 03:00 | 454.4384 | 0 | 10 | 20
2018-01-14 04:00 | 469.732 | 0 | 10 | 20
2018-01-14 05:00 | 433.6828 | 0 | 10 | 20
2018-01-14 06:00 | 474.1016 | 0 | 10 | 20
2018-01-14 07:00 | 592.0808 | 0 | 10 | 20
2018-01-14 08:00 | 652.1628 | 0 | 10 | 20
2018-01-14 09:00 | 571.3252 | 0 | 10 | 20
2018-01-14 10:00 | 569.1404 | 0 | 10 | 20
2018-01-14 11:00 | 593.1732 | 0 | 10 | 20
2018-01-14 12:00 | 598.6352 | 0 | 10 | 20
2018-01-14 13:00 | 588.8036 | 0 | 10 | 20
2018-01-14 14:00 | 539.6456 | 0 | 10 | 20
2018-01-14 15:00 | 455.5308 | 0 | 10 | 20
2018-01-14 16:00 | 452.2536 | 0 | 10 | 20
2018-01-14 17:00 | 420.574 | 0 | 10 | 20
2018-01-14 18:00 | 440.2372 | 0 | 10 | 20
2018-01-14 19:00 | 418.3892 | 0 | 10 | 20
2018-01-14 20:00 | 483.9332 | 0 | 10 | 20
2018-01-14 21:00 | 489.3952 | 0 | 10 | 20
2018-01-14 22:00 | 506.8736 | 0 | 10 | 20
2018-01-14 23:00 | 553.8468 | 0 | 10 | 20
2018-01-15 | 531.9988 | 0 | 10 | 20
2018-01-15 01:00 | 489.3952 | 0 | 10 | 20
2018-01-15 02:00 | 464.27 | 0 | 10 | 20
2018-01-15 03:00 | 571.3252 | 0 | 10 | 20
2018-01-15 04:00 | 568.048 | 0 | 10 | 20
2018-01-15 05:00 | 523.2596 | 0 | 10 | 20
2018-01-15 06:00 | 467.5472 | 0 | 10 | 20
2018-01-15 07:00 | 486.118 | 0 | 10 | 20
2018-01-15 08:00 | 501.4116 | 0 | 10 | 20
2018-01-15 09:00 | 455.5308 | 0 | 10 | 20
2018-01-15 10:00 | 468.6396 | 0 | 10 | 20
2018-01-15 11:00 | 599.7276 | 0 | 10 | 20
2018-01-15 12:00 | 608.4668 | 0 | 10 | 20
2018-01-15 13:00 | 590.9884 | 0 | 10 | 20
2018-01-15 14:00 | 470.8244 | 0 | 10 | 20
2018-01-15 15:00 | 465.3624 | 0 | 10 | 20
2018-01-15 16:00 | 434.7752 | 0 | 10 | 20
2018-01-15 17:00 | 428.2208 | 0 | 10 | 20
2018-01-15 18:00 | 385.6172 | 0 | 10 | 20
2018-01-15 19:00 | 468.6396 | 0 | 10 | 20
2018-01-15 20:00 | 450.0688 | 0 | 10 | 20
2018-01-15 21:00 | 395.4488 | 0 | 10 | 20
2018-01-15 22:00 | 482.8408 | 0 | 10 | 20
2018-01-15 23:00 | 509.0584 | 0 | 10 | 20
2018-01-16 | 515.6128 | 0 | 10 | 20
2018-01-16 01:00 | 514.5204 | 0 | 10 | 20
2018-01-16 02:00 | 481.7484 | 0 | 10 | 20
2018-01-16 03:00 | 558.2164 | 0 | 10 | 20
2018-01-16 04:00 | 505.7812 | 0 | 10 | 20
2018-01-16 05:00 | 447.884 | 0 | 10 | 20
2018-01-16 06:00 | 435.8676 | 0 | 10 | 20
2018-01-16 07:00 | 471.9168 | 0 | 10 | 20
2018-01-16 08:00 | 477.3788 | 0 | 10 | 20
2018-01-16 09:00 | 477.3788 | 0 | 10 | 20
2018-01-16 10:00 | 535.276 | 0 | 10 | 20
2018-01-16 11:00 | 550.5696 | 0 | 10 | 20
2018-01-16 12:00 | 625.9452 | 0 | 10 | 20
2018-01-16 13:00 | 610.6516 | 0 | 10 | 20
2018-01-16 14:00 | 596.4504 | 0 | 10 | 20
2018-01-16 15:00 | 583.3416 | 0 | 10 | 20
2018-01-16 16:00 | 584.434 | 0 | 10 | 20
2018-01-16 17:00 | 577.8796 | 0 | 10 | 20
2018-01-16 18:00 | 497.042 | 0 | 10 | 20
2018-01-16 19:00 | 594.2656 | 0 | 10 | 20
2018-01-16 20:00 | 592.0808 | 0 | 10 | 20
2018-01-16 21:00 | 558.2164 | 0 | 10 | 20
2018-01-16 22:00 | 560.4012 | 0 | 10 | 20
2018-01-16 23:00 | 558.2164 | 0 | 10 | 20
2018-01-17 | 562.586 | 0 | 10 | 20
2018-01-17 01:00 | 584.434 | 0 | 10 | 20
2018-01-17 02:00 | 471.9168 | 0 | 10 | 20
2018-01-17 03:00 | 524.352 | 0 | 10 | 20
2018-01-17 04:00 | 552.7544 | 0 | 10 | 20
2018-01-17 05:00 | 564.7708 | 0 | 10 | 20
2018-01-17 06:00 | 547.2924 | 0 | 10 | 20
2018-01-17 07:00 | 552.7544 | 0 | 10 | 20
2018-01-17 08:00 | 453.346 | 0 | 10 | 20
2018-01-17 09:00 | 351.7528 | 0 | 10 | 20
2018-01-17 10:00 | 356.1224 | 0 | 10 | 20
2018-01-17 11:00 | 385.6172 | 0 | 10 | 20
2018-01-17 12:00 | 377.9704 | 0 | 10 | 20
2018-01-17 13:00 | 345.1984 | 0 | 10 | 20
2018-01-17 14:00 | 382.34 | 0 | 10 | 20
2018-01-17 15:00 | 447.884 | 0 | 10 | 20
2018-01-17 16:00 | 448.9764 | 0 | 10 | 20
2018-01-17 17:00 | 391.0792 | 0 | 10 | 20
2018-01-17 18:00 | 406.3728 | 0 | 10 | 20
2018-01-17 19:00 | 460.9928 | 0 | 10 | 20
2018-01-17 20:00 | 454.4384 | 0 | 10 | 20
2018-01-17 21:00 | 405.2804 | 0 | 10 | 20
2018-01-17 22:00 | 393.264 | 0 | 10 | 20
2018-01-17 23:00 | 368.1388 | 0 | 10 | 20
2018-01-18 | 367.0464 | 0 | 10 | 20
2018-01-18 01:00 | 359.3996 | 0 | 10 | 20
2018-01-18 02:00 | 334.2744 | 0 | 10 | 20
2018-01-18 03:00 | 339.7364 | 0 | 10 | 20
2018-01-18 04:00 | 314.6112 | 0 | 10 | 20
2018-01-18 05:00 | 233.7736 | 0 | 10 | 20
2018-01-18 06:00 | 88.4844 | 0 | 10 | 20
2018-01-18 07:00 | 86.2996 | 0 | 10 | 20
2018-01-18 08:00 | 78.6528 | 0 | 10 | 20
2018-01-18 09:00 | 72.0984 | 0 | 10 | 20
2018-01-18 10:00 | 68.8212 | 0 | 10 | 20
2018-01-18 11:00 | 74.2832 | 0 | 10 | 20
2018-01-18 12:00 | 74.2832 | 0 | 10 | 20
2018-01-18 13:00 | 65.544 | 0 | 10 | 20
2018-01-18 14:00 | 61.1744 | 0 | 10 | 20
2018-01-18 15:00 | 46.9732 | 0 | 10 | 20
2018-01-18 16:00 | 43.696 | 0 | 10 | 20
2018-01-18 17:00 | 52.4352 | 0 | 10 | 20
2018-01-18 18:00 | 52.4352 | 0 | 10 | 20
2018-01-18 19:00 | 52.4352 | 0 | 10 | 20
2018-01-18 20:00 | 57.8972 | 0 | 10 | 20
2018-01-18 21:00 | 58.9896 | 0 | 10 | 20
2018-01-18 22:00 | 54.62 | 0 | 10 | 20
2018-01-18 23:00 | 54.62 | 0 | 10 | 20
2018-01-19 | 60.082 | 0 | 10 | 20
2018-01-19 01:00 | 55.7124 | 0 | 10 | 20
2018-01-19 02:00 | 53.5276 | 0 | 10 | 20
2018-01-19 03:00 | 58.9896 | 0 | 10 | 20
2018-01-19 04:00 | 58.9896 | 0 | 10 | 20
2018-01-19 05:00 | 55.7124 | 0 | 10 | 20
2018-01-19 06:00 | 58.9896 | 0 | 10 | 20
2018-01-19 07:00 | 56.8048 | 0 | 10 | 20
2018-01-19 08:00 | 55.7124 | 0 | 10 | 20
2018-01-19 09:00 | 54.62 | 0 | 10 | 20
2018-01-19 10:00 | 44.7884 | 0 | 10 | 20
2018-01-19 11:00 | 43.696 | 0 | 10 | 20
2018-01-19 12:00 | 45.8808 | 0 | 10 | 20
2018-01-19 13:00 | 45.8808 | 0 | 10 | 20
2018-01-19 14:00 | 41.5112 | 0 | 10 | 20
2018-01-19 15:00 | 45.8808 | 0 | 10 | 20
2018-01-19 16:00 | 45.8808 | 0 | 10 | 20
2018-01-19 17:00 | 43.696 | 0 | 10 | 20
2018-01-19 18:00 | 56.8048 | 0 | 10 | 20
2018-01-19 19:00 | 54.62 | 0 | 10 | 20
2018-01-19 20:00 | 57.8972 | 0 | 10 | 20
2018-01-19 21:00 | 56.8048 | 0 | 10 | 20
2018-01-19 22:00 | 53.5276 | 0 | 10 | 20
2018-01-19 23:00 | 64.4516 | 0 | 10 | 20
2018-01-20 | 54.62 | 0 | 10 | 20
2018-01-20 01:00 | 54.62 | 0 | 10 | 20
2018-01-20 02:00 | 61.1744 | 0 | 10 | 20
2018-01-20 03:00 | 55.7124 | 0 | 10 | 20
2018-01-20 04:00 | 55.7124 | 0 | 10 | 20
2018-01-20 05:00 | 90.6692 | 0 | 10 | 20
2018-01-20 06:00 | 337.5516 | 0 | 10 | 20
2018-01-20 07:00 | 433.6828 | 0 | 10 | 20
2018-01-20 08:00 | 539.6456 | 0 | 10 | 20
2018-01-20 09:00 | 590.9884 | 0 | 10 | 20
2018-01-20 10:00 | 560.4012 | 0 | 10 | 20
2018-01-20 11:00 | 574.6024 | 0 | 10 | 20
2018-01-20 12:00 | 618.2984 | 0 | 10 | 20
2018-01-20 13:00 | 603.0048 | 0 | 10 | 20
2018-01-20 14:00 | 576.7872 | 0 | 10 | 20
2018-01-20 15:00 | 558.2164 | 0 | 10 | 20
2018-01-20 16:00 | 570.2328 | 0 | 10 | 20
2018-01-20 17:00 | 571.3252 | 0 | 10 | 20
2018-01-20 18:00 | 526.5368 | 0 | 10 | 20
2018-01-20 19:00 | 539.6456 | 0 | 10 | 20
2018-01-20 20:00 | 547.2924 | 0 | 10 | 20
2018-01-20 21:00 | 502.504 | 0 | 10 | 20
2018-01-20 22:00 | 509.0584 | 0 | 10 | 20
2018-01-20 23:00 | 519.9824 | 0 | 10 | 20
2018-01-21 | 548.3848 | 0 | 10 | 20
2018-01-21 01:00 | 509.0584 | 0 | 10 | 20
2018-01-21 02:00 | 481.7484 | 0 | 10 | 20
2018-01-21 03:00 | 492.6724 | 0 | 10 | 20
2018-01-21 04:00 | 485.0256 | 0 | 10 | 20
2018-01-21 05:00 | 426.036 | 0 | 10 | 20
2018-01-21 06:00 | 457.7156 | 0 | 10 | 20
2018-01-21 07:00 | 535.276 | 0 | 10 | 20
2018-01-21 08:00 | 586.6188 | 0 | 10 | 20
2018-01-21 09:00 | 574.6024 | 0 | 10 | 20
2018-01-21 10:00 | 629.2224 | 0 | 10 | 20
2018-01-21 11:00 | 645.6084 | 0 | 10 | 20
2018-01-21 12:00 | 652.1628 | 0 | 10 | 20
2018-01-21 13:00 | 559.3088 | 0 | 10 | 20
2018-01-21 14:00 | 580.0644 | 0 | 10 | 20
2018-01-21 15:00 | 603.0048 | 0 | 10 | 20
2018-01-21 16:00 | 566.9556 | 0 | 10 | 20
2018-01-21 17:00 | 524.352 | 0 | 10 | 20
2018-01-21 18:00 | 546.2 | 0 | 10 | 20
2018-01-21 19:00 | 613.9288 | 0 | 10 | 20
2018-01-21 20:00 | 658.7172 | 0 | 10 | 20
2018-01-21 21:00 | 512.3356 | 0 | 10 | 20
2018-01-21 22:00 | 455.5308 | 0 | 10 | 20
2018-01-21 23:00 | 529.814 | 0 | 10 | 20
2018-01-22 | 549.4772 | 0 | 10 | 20
2018-01-22 01:00 | 495.9496 | 0 | 10 | 20
2018-01-22 02:00 | 471.9168 | 0 | 10 | 20
2018-01-22 03:00 | 584.434 | 0 | 10 | 20
2018-01-22 04:00 | 627.0376 | 0 | 10 | 20
2018-01-22 05:00 | 571.3252 | 0 | 10 | 20
2018-01-22 06:00 | 573.51 | 0 | 10 | 20
2018-01-22 07:00 | 572.4176 | 0 | 10 | 20
2018-01-22 08:00 | 572.4176 | 0 | 10 | 20
2018-01-22 09:00 | 498.1344 | 0 | 10 | 20
2018-01-22 10:00 | 514.5204 | 0 | 10 | 20
2018-01-22 11:00 | 588.8036 | 0 | 10 | 20
2018-01-22 12:00 | 578.972 | 0 | 10 | 20
2018-01-22 13:00 | 529.814 | 0 | 10 | 20
2018-01-22 14:00 | 499.2268 | 0 | 10 | 20
2018-01-22 15:00 | 562.586 | 0 | 10 | 20
2018-01-22 16:00 | 550.5696 | 0 | 10 | 20
2018-01-22 17:00 | 468.6396 | 0 | 10 | 20
2018-01-22 18:00 | 436.96 | 0 | 10 | 20
2018-01-22 19:00 | 514.5204 | 0 | 10 | 20
2018-01-22 20:00 | 490.4876 | 0 | 10 | 20
2018-01-22 21:00 | 464.27 | 0 | 10 | 20
2018-01-22 22:00 | 488.3028 | 0 | 10 | 20
2018-01-22 23:00 | 542.9228 | 0 | 10 | 20
2018-01-23 | 560.4012 | 0 | 10 | 20
2018-01-23 01:00 | 539.6456 | 0 | 10 | 20
2018-01-23 02:00 | 463.1776 | 0 | 10 | 20
2018-01-23 03:00 | 451.1612 | 0 | 10 | 20
2018-01-23 04:00 | 527.6292 | 0 | 10 | 20
2018-01-23 05:00 | 573.51 | 0 | 10 | 20
2018-01-23 06:00 | 548.3848 | 0 | 10 | 20
2018-01-23 07:00 | 562.586 | 0 | 10 | 20
2018-01-23 08:00 | 551.662 | 0 | 10 | 20
2018-01-23 09:00 | 546.2 | 0 | 10 | 20
2018-01-23 10:00 | 497.042 | 0 | 10 | 20
2018-01-23 11:00 | 445.6992 | 0 | 10 | 20
2018-01-23 12:00 | 501.4116 | 0 | 10 | 20
2018-01-23 13:00 | 479.5636 | 0 | 10 | 20
2018-01-23 14:00 | 482.8408 | 0 | 10 | 20
2018-01-23 15:00 | 505.7812 | 0 | 10 | 20
2018-01-23 16:00 | 500.3192 | 0 | 10 | 20
2018-01-23 17:00 | 534.1836 | 0 | 10 | 20
2018-01-23 18:00 | 452.2536 | 0 | 10 | 20
2018-01-23 19:00 | 513.428 | 0 | 10 | 20
2018-01-23 20:00 | 501.4116 | 0 | 10 | 20
2018-01-23 21:00 | 521.0748 | 0 | 10 | 20
2018-01-23 22:00 | 544.0152 | 0 | 10 | 20
2018-01-23 23:00 | 580.0644 | 0 | 10 | 20
2018-01-24 | 569.1404 | 0 | 10 | 20
2018-01-24 01:00 | 554.9392 | 0 | 10 | 20
2018-01-24 02:00 | 465.3624 | 0 | 10 | 20
2018-01-24 03:00 | 553.8468 | 0 | 10 | 20
2018-01-24 04:00 | 514.5204 | 0 | 10 | 20
2018-01-24 05:00 | 536.3684 | 0 | 10 | 20
2018-01-24 06:00 | 551.662 | 0 | 10 | 20
2018-01-24 07:00 | 569.1404 | 0 | 10 | 20
2018-01-24 08:00 | 561.4936 | 0 | 10 | 20
2018-01-24 09:00 | 531.9988 | 0 | 10 | 20
2018-01-24 10:00 | 540.738 | 0 | 10 | 20
2018-01-24 11:00 | 562.586 | 0 | 10 | 20
2018-01-24 12:00 | 581.1568 | 0 | 10 | 20
2018-01-24 13:00 | 545.1076 | 0 | 10 | 20
2018-01-24 14:00 | 524.352 | 0 | 10 | 20
2018-01-24 15:00 | 633.592 | 0 | 10 | 20
2018-01-24 16:00 | 647.7932 | 0 | 10 | 20
2018-01-24 17:00 | 640.1464 | 0 | 10 | 20
2018-01-24 18:00 | 540.738 | 0 | 10 | 20
2018-01-24 19:00 | 557.124 | 0 | 10 | 20
2018-01-24 20:00 | 583.3416 | 0 | 10 | 20
2018-01-24 21:00 | 477.3788 | 0 | 10 | 20
2018-01-24 22:00 | 469.732 | 0 | 10 | 20
2018-01-24 23:00 | 485.0256 | 0 | 10 | 20
2018-01-25 | 485.0256 | 0 | 10 | 20
2018-01-25 01:00 | 417.2968 | 0 | 10 | 20
2018-01-25 02:00 | 410.7424 | 0 | 10 | 20
2018-01-25 03:00 | 369.2312 | 0 | 10 | 20
2018-01-25 04:00 | 363.7692 | 0 | 10 | 20
2018-01-25 05:00 | 308.0568 | 0 | 10 | 20
2018-01-25 06:00 | 181.3384 | 0 | 10 | 20
2018-01-25 07:00 | 169.322 | 0 | 10 | 20
2018-01-25 08:00 | 158.398 | 0 | 10 | 20
2018-01-25 09:00 | 159.4904 | 0 | 10 | 20
2018-01-25 10:00 | 150.7512 | 0 | 10 | 20
2018-01-25 11:00 | 147.474 | 0 | 10 | 20
2018-01-25 12:00 | 151.8436 | 0 | 10 | 20
2018-01-25 13:00 | 109.24 | 0 | 10 | 20
2018-01-25 14:00 | 50.2504 | 0 | 10 | 20
2018-01-25 15:00 | 44.7884 | 0 | 10 | 20
2018-01-25 16:00 | 45.8808 | 0 | 10 | 20
2018-01-25 17:00 | 49.158 | 0 | 10 | 20
2018-01-25 18:00 | 58.9896 | 0 | 10 | 20
2018-01-25 19:00 | 55.7124 | 0 | 10 | 20
2018-01-25 20:00 | 58.9896 | 0 | 10 | 20
2018-01-25 21:00 | 64.4516 | 0 | 10 | 20
2018-01-25 22:00 | 60.082 | 0 | 10 | 20
2018-01-25 23:00 | 57.8972 | 0 | 10 | 20
2018-01-26 | 62.2668 | 0 | 10 | 20
2018-01-26 01:00 | 54.62 | 0 | 10 | 20
2018-01-26 02:00 | 54.62 | 0 | 10 | 20
2018-01-26 03:00 | 60.082 | 0 | 10 | 20
2018-01-26 04:00 | 53.5276 | 0 | 10 | 20
2018-01-26 05:00 | 54.62 | 0 | 10 | 20
2018-01-26 06:00 | 62.2668 | 0 | 10 | 20
2018-01-26 07:00 | 56.8048 | 0 | 10 | 20
2018-01-26 08:00 | 45.8808 | 0 | 10 | 20
2018-01-26 09:00 | 45.8808 | 0 | 10 | 20
2018-01-26 10:00 | 44.7884 | 0 | 10 | 20
2018-01-26 11:00 | 39.3264 | 0 | 10 | 20
2018-01-26 12:00 | 44.7884 | 0 | 10 | 20
2018-01-26 13:00 | 44.7884 | 0 | 10 | 20
2018-01-26 14:00 | 39.3264 | 0 | 10 | 20
2018-01-26 15:00 | 46.9732 | 0 | 10 | 20
2018-01-26 16:00 | 50.2504 | 0 | 10 | 20
2018-01-26 17:00 | 46.9732 | 0 | 10 | 20
2018-01-26 18:00 | 56.8048 | 0 | 10 | 20
2018-01-26 19:00 | 54.62 | 0 | 10 | 20
2018-01-26 20:00 | 58.9896 | 0 | 10 | 20
2018-01-26 21:00 | 60.082 | 0 | 10 | 20
2018-01-26 22:00 | 54.62 | 0 | 10 | 20
2018-01-26 23:00 | 62.2668 | 0 | 10 | 20
2018-01-27 | 55.7124 | 0 | 10 | 20
2018-01-27 01:00 | 55.7124 | 0 | 10 | 20
2018-01-27 02:00 | 64.4516 | 0 | 10 | 20
2018-01-27 03:00 | 55.7124 | 0 | 10 | 20
2018-01-27 04:00 | 53.5276 | 0 | 10 | 20
2018-01-27 05:00 | 77.5604 | 0 | 10 | 20
2018-01-27 06:00 | 294.948 | 0 | 10 | 20
2018-01-27 07:00 | 388.8944 | 0 | 10 | 20
2018-01-27 08:00 | 465.3624 | 0 | 10 | 20
2018-01-27 09:00 | 428.2208 | 0 | 10 | 20
2018-01-27 10:00 | 356.1224 | 0 | 10 | 20
2018-01-27 11:00 | 326.6276 | 0 | 10 | 20
2018-01-27 12:00 | 333.182 | 0 | 10 | 20
2018-01-27 13:00 | 422.7588 | 0 | 10 | 20
2018-01-27 14:00 | 578.972 | 0 | 10 | 20
2018-01-27 15:00 | 710.06 | 0 | 10 | 20
2018-01-27 16:00 | 717.7068 | 0 | 10 | 20
2018-01-27 17:00 | 657.6248 | 0 | 10 | 20
2018-01-27 18:00 | 632.4996 | 0 | 10 | 20
2018-01-27 19:00 | 668.5488 | 0 | 10 | 20
2018-01-27 20:00 | 603.0048 | 0 | 10 | 20
2018-01-27 21:00 | 533.0912 | 0 | 10 | 20
2018-01-27 22:00 | 549.4772 | 0 | 10 | 20
2018-01-27 23:00 | 527.6292 | 0 | 10 | 20
2018-01-28 | 526.5368 | 0 | 10 | 20
2018-01-28 01:00 | 497.042 | 0 | 10 | 20
2018-01-28 02:00 | 431.498 | 0 | 10 | 20
2018-01-28 03:00 | 565.8632 | 0 | 10 | 20
2018-01-28 04:00 | 561.4936 | 0 | 10 | 20
2018-01-28 05:00 | 504.6888 | 0 | 10 | 20
2018-01-28 06:00 | 565.8632 | 0 | 10 | 20
2018-01-28 07:00 | 666.364 | 0 | 10 | 20
2018-01-28 08:00 | 615.0212 | 0 | 10 | 20
2018-01-28 09:00 | 605.1896 | 0 | 10 | 20
2018-01-28 10:00 | 556.0316 | 0 | 10 | 20
2018-01-28 11:00 | 600.82 | 0 | 10 | 20
2018-01-28 12:00 | 652.1628 | 0 | 10 | 20
2018-01-28 13:00 | 545.1076 | 0 | 10 | 20
2018-01-28 14:00 | 627.0376 | 0 | 10 | 20
2018-01-28 15:00 | 618.2984 | 0 | 10 | 20
2018-01-28 16:00 | 618.2984 | 0 | 10 | 20
2018-01-28 17:00 | 623.7604 | 0 | 10 | 20
2018-01-28 18:00 | 548.3848 | 0 | 10 | 20
2018-01-28 19:00 | 575.6948 | 0 | 10 | 20
2018-01-28 20:00 | 660.902 | 0 | 10 | 20
2018-01-28 21:00 | 634.6844 | 0 | 10 | 20
2018-01-28 22:00 | 621.5756 | 0 | 10 | 20
2018-01-28 23:00 | 584.434 | 0 | 10 | 20
2018-01-29 | 557.124 | 0 | 10 | 20
2018-01-29 01:00 | 457.7156 | 0 | 10 | 20
2018-01-29 02:00 | 456.6232 | 0 | 10 | 20
2018-01-29 03:00 | 553.8468 | 0 | 10 | 20
2018-01-29 04:00 | 525.4444 | 0 | 10 | 20
2018-01-29 05:00 | 540.738 | 0 | 10 | 20
2018-01-29 06:00 | 571.3252 | 0 | 10 | 20
2018-01-29 07:00 | 651.0704 | 0 | 10 | 20
2018-01-29 08:00 | 667.4564 | 0 | 10 | 20
2018-01-29 09:00 | 677.288 | 0 | 10 | 20
2018-01-29 10:00 | 553.8468 | 0 | 10 | 20
2018-01-29 11:00 | 539.6456 | 0 | 10 | 20
2018-01-29 12:00 | 510.1508 | 0 | 10 | 20
2018-01-29 13:00 | 552.7544 | 0 | 10 | 20
2018-01-29 14:00 | 584.434 | 0 | 10 | 20
2018-01-29 15:00 | 636.8692 | 0 | 10 | 20
2018-01-29 16:00 | 616.1136 | 0 | 10 | 20
2018-01-29 17:00 | 590.9884 | 0 | 10 | 20
2018-01-29 18:00 | 634.6844 | 0 | 10 | 20
2018-01-29 19:00 | 613.9288 | 0 | 10 | 20
2018-01-29 20:00 | 683.8424 | 0 | 10 | 20
2018-01-29 21:00 | 619.3908 | 0 | 10 | 20
2018-01-29 22:00 | 570.2328 | 0 | 10 | 20
2018-01-29 23:00 | 597.5428 | 0 | 10 | 20
2018-01-30 | 553.8468 | 0 | 10 | 20
2018-01-30 01:00 | 595.358 | 0 | 10 | 20
2018-01-30 02:00 | 497.042 | 0 | 10 | 20
2018-01-30 03:00 | 577.8796 | 0 | 10 | 20
2018-01-30 04:00 | 547.2924 | 0 | 10 | 20
2018-01-30 05:00 | 509.0584 | 0 | 10 | 20
2018-01-30 06:00 | 506.8736 | 0 | 10 | 20
2018-01-30 07:00 | 450.0688 | 0 | 10 | 20
2018-01-30 08:00 | 451.1612 | 0 | 10 | 20
2018-01-30 09:00 | 423.8512 | 0 | 10 | 20
2018-01-30 10:00 | 451.1612 | 0 | 10 | 20
2018-01-30 11:00 | 466.4548 | 0 | 10 | 20
2018-01-30 12:00 | 558.2164 | 0 | 10 | 20
2018-01-30 13:00 | 562.586 | 0 | 10 | 20
2018-01-30 14:00 | 546.2 | 0 | 10 | 20
2018-01-30 15:00 | 576.7872 | 0 | 10 | 20
2018-01-30 16:00 | 493.7648 | 0 | 10 | 20
2018-01-30 17:00 | 538.5532 | 0 | 10 | 20
2018-01-30 18:00 | 518.89 | 0 | 10 | 20
2018-01-30 19:00 | 542.9228 | 0 | 10 | 20
2018-01-30 20:00 | 604.0972 | 0 | 10 | 20
2018-01-30 21:00 | 583.3416 | 0 | 10 | 20
2018-01-30 22:00 | 556.0316 | 0 | 10 | 20
2018-01-30 23:00 | 535.276 | 0 | 10 | 20
2018-01-31 | 536.3684 | 0 | 10 | 20
2018-01-31 01:00 | 545.1076 | 0 | 10 | 20
2018-01-31 02:00 | 468.6396 | 0 | 10 | 20
2018-01-31 03:00 | 562.586 | 0 | 10 | 20
2018-01-31 04:00 | 609.5592 | 0 | 10 | 20
2018-01-31 05:00 | 541.8304 | 0 | 10 | 20
2018-01-31 06:00 | 645.6084 | 0 | 10 | 20
2018-01-31 07:00 | 659.8096 | 0 | 10 | 20
2018-01-31 08:00 | 689.3044 | 0 | 10 | 20
2018-01-31 09:00 | 598.6352 | 0 | 10 | 20
2018-01-31 10:00 | 559.3088 | 0 | 10 | 20
2018-01-31 11:00 | 505.7812 | 0 | 10 | 20
2018-01-31 12:00 | 474.1016 | 0 | 10 | 20
2018-01-31 13:00 | 505.7812 | 0 | 10 | 20
2018-01-31 14:00 | 534.1836 | 0 | 10 | 20
2018-01-31 15:00 | 576.7872 | 0 | 10 | 20
2018-01-31 16:00 | 607.3744 | 0 | 10 | 20
2018-01-31 17:00 | 609.5592 | 0 | 10 | 20
2018-01-31 18:00 | 561.4936 | 0 | 10 | 20
2018-01-31 19:00 | 601.9124 | 0 | 10 | 20
2018-01-31 20:00 | 621.5756 | 0 | 10 | 20
2018-01-31 21:00 | 497.042 | 0 | 10 | 20
2018-01-31 22:00 | 553.8468 | 0 | 10 | 20
2018-01-31 23:00 | 564.7708 | 0 | 10 | 20
2018-02-01 | 491.58 | 0 | 10 | 20
2018-02-01 01:00 | 430.4056 | 0 | 10 | 20
2018-02-01 02:00 | 417.2968 | 0 | 10 | 20
2018-02-01 03:00 | 432.5904 | 0 | 10 | 20
2018-02-01 04:00 | 412.9272 | 0 | 10 | 20
2018-02-01 05:00 | 274.1924 | 0 | 10 | 20
2018-02-01 06:00 | 133.2728 | 0 | 10 | 20
2018-02-01 07:00 | 122.3488 | 0 | 10 | 20
2018-02-01 08:00 | 108.1476 | 0 | 10 | 20
2018-02-01 09:00 | 104.8704 | 0 | 10 | 20
2018-02-01 10:00 | 101.5932 | 0 | 10 | 20
2018-02-01 11:00 | 107.0552 | 0 | 10 | 20
2018-02-01 12:00 | 100.5008 | 0 | 10 | 20
2018-02-01 13:00 | 85.2072 | 0 | 10 | 20
2018-02-01 14:00 | 61.1744 | 0 | 10 | 20
2018-02-01 15:00 | 60.082 | 0 | 10 | 20
2018-02-01 16:00 | 55.7124 | 0 | 10 | 20
2018-02-01 17:00 | 51.3428 | 0 | 10 | 20
2018-02-01 18:00 | 61.1744 | 0 | 10 | 20
2018-02-01 19:00 | 66.6364 | 0 | 10 | 20
2018-02-01 20:00 | 57.8972 | 0 | 10 | 20
2018-02-01 21:00 | 60.082 | 0 | 10 | 20
2018-02-01 22:00 | 64.4516 | 0 | 10 | 20
2018-02-01 23:00 | 66.6364 | 0 | 10 | 20
2018-02-02 | 61.1744 | 0 | 10 | 20
2018-02-02 01:00 | 63.3592 | 0 | 10 | 20
2018-02-02 02:00 | 60.082 | 0 | 10 | 20
2018-02-02 03:00 | 66.6364 | 0 | 10 | 20
2018-02-02 04:00 | 58.9896 | 0 | 10 | 20
2018-02-02 05:00 | 60.082 | 0 | 10 | 20
2018-02-02 06:00 | 63.3592 | 0 | 10 | 20
2018-02-02 07:00 | 61.1744 | 0 | 10 | 20
2018-02-02 08:00 | 48.0656 | 0 | 10 | 20
2018-02-02 09:00 | 46.9732 | 0 | 10 | 20
2018-02-02 10:00 | 44.7884 | 0 | 10 | 20
2018-02-02 11:00 | 49.158 | 0 | 10 | 20
2018-02-02 12:00 | 44.7884 | 0 | 10 | 20
2018-02-02 13:00 | 44.7884 | 0 | 10 | 20
2018-02-02 14:00 | 53.5276 | 0 | 10 | 20
2018-02-02 15:00 | 43.696 | 0 | 10 | 20
2018-02-02 16:00 | 43.696 | 0 | 10 | 20
2018-02-02 17:00 | 49.158 | 0 | 10 | 20
2018-02-02 18:00 | 58.9896 | 0 | 10 | 20
2018-02-02 19:00 | 56.8048 | 0 | 10 | 20
2018-02-02 20:00 | 60.082 | 0 | 10 | 20
2018-02-02 21:00 | 56.8048 | 0 | 10 | 20
2018-02-02 22:00 | 61.1744 | 0 | 10 | 20
2018-02-02 23:00 | 61.1744 | 0 | 10 | 20
2018-02-03 | 56.8048 | 0 | 10 | 20
2018-02-03 01:00 | 62.2668 | 0 | 10 | 20
2018-02-03 02:00 | 56.8048 | 0 | 10 | 20
2018-02-03 03:00 | 63.3592 | 0 | 10 | 20
2018-02-03 04:00 | 61.1744 | 0 | 10 | 20
2018-02-03 05:00 | 84.1148 | 0 | 10 | 20
2018-02-03 06:00 | 350.6604 | 0 | 10 | 20
2018-02-03 07:00 | 507.966 | 0 | 10 | 20
2018-02-03 08:00 | 597.5428 | 0 | 10 | 20
2018-02-03 09:00 | 557.124 | 0 | 10 | 20
2018-02-03 10:00 | 493.7648 | 0 | 10 | 20
2018-02-03 11:00 | 531.9988 | 0 | 10 | 20
2018-02-03 12:00 | 584.434 | 0 | 10 | 20
2018-02-03 13:00 | 623.7604 | 0 | 10 | 20
2018-02-03 14:00 | 636.8692 | 0 | 10 | 20
2018-02-03 15:00 | 620.4832 | 0 | 10 | 20
2018-02-03 16:00 | 686.0272 | 0 | 10 | 20
2018-02-03 17:00 | 664.1792 | 0 | 10 | 20
2018-02-03 18:00 | 596.4504 | 0 | 10 | 20
2018-02-03 19:00 | 661.9944 | 0 | 10 | 20
2018-02-03 20:00 | 620.4832 | 0 | 10 | 20
2018-02-03 21:00 | 592.0808 | 0 | 10 | 20
2018-02-03 22:00 | 545.1076 | 0 | 10 | 20
2018-02-03 23:00 | 603.0048 | 0 | 10 | 20
2018-02-04 | 544.0152 | 0 | 10 | 20
2018-02-04 01:00 | 546.2 | 0 | 10 | 20
2018-02-04 02:00 | 517.7976 | 0 | 10 | 20
2018-02-04 03:00 | 559.3088 | 0 | 10 | 20
2018-02-04 04:00 | 581.1568 | 0 | 10 | 20
2018-02-04 05:00 | 558.2164 | 0 | 10 | 20
2018-02-04 06:00 | 562.586 | 0 | 10 | 20
2018-02-04 07:00 | 587.7112 | 0 | 10 | 20
2018-02-04 08:00 | 589.896 | 0 | 10 | 20
2018-02-04 09:00 | 586.6188 | 0 | 10 | 20
2018-02-04 10:00 | 539.6456 | 0 | 10 | 20
2018-02-04 11:00 | 519.9824 | 0 | 10 | 20
2018-02-04 12:00 | 408.5576 | 0 | 10 | 20
2018-02-04 13:00 | 379.0628 | 0 | 10 | 20
2018-02-04 14:00 | 447.884 | 0 | 10 | 20
2018-02-04 15:00 | 512.3356 | 0 | 10 | 20
2018-02-04 16:00 | 490.4876 | 0 | 10 | 20
2018-02-04 17:00 | 438.0524 | 0 | 10 | 20
2018-02-04 18:00 | 473.0092 | 0 | 10 | 20
2018-02-04 19:00 | 493.7648 | 0 | 10 | 20
2018-02-04 20:00 | 578.972 | 0 | 10 | 20
2018-02-04 21:00 | 585.5264 | 0 | 10 | 20
2018-02-04 22:00 | 584.434 | 0 | 10 | 20
2018-02-04 23:00 | 576.7872 | 0 | 10 | 20
2018-02-05 | 594.2656 | 0 | 10 | 20
2018-02-05 01:00 | 598.6352 | 0 | 10 | 20
2018-02-05 02:00 | 511.2432 | 0 | 10 | 20
2018-02-05 03:00 | 511.2432 | 0 | 10 | 20
2018-02-05 04:00 | 590.9884 | 0 | 10 | 20
2018-02-05 05:00 | 592.0808 | 0 | 10 | 20
2018-02-05 06:00 | 698.0436 | 0 | 10 | 20
2018-02-05 07:00 | 699.136 | 0 | 10 | 20
2018-02-05 08:00 | 659.8096 | 0 | 10 | 20
2018-02-05 09:00 | 600.82 | 0 | 10 | 20
2018-02-05 10:00 | 633.592 | 0 | 10 | 20
2018-02-05 11:00 | 625.9452 | 0 | 10 | 20
2018-02-05 12:00 | 735.1852 | 0 | 10 | 20
2018-02-05 13:00 | 645.6084 | 0 | 10 | 20
2018-02-05 14:00 | 572.4176 | 0 | 10 | 20
2018-02-05 15:00 | 629.2224 | 0 | 10 | 20
2018-02-05 16:00 | 538.5532 | 0 | 10 | 20
2018-02-05 17:00 | 468.6396 | 0 | 10 | 20
2018-02-05 18:00 | 493.7648 | 0 | 10 | 20
2018-02-05 19:00 | 584.434 | 0 | 10 | 20
2018-02-05 20:00 | 637.9616 | 0 | 10 | 20
2018-02-05 21:00 | 583.3416 | 0 | 10 | 20
2018-02-05 22:00 | 629.2224 | 0 | 10 | 20
2018-02-05 23:00 | 636.8692 | 0 | 10 | 20
2018-02-06 | 634.6844 | 0 | 10 | 20
2018-02-06 01:00 | 601.9124 | 0 | 10 | 20
2018-02-06 02:00 | 610.6516 | 0 | 10 | 20
2018-02-06 03:00 | 597.5428 | 0 | 10 | 20
2018-02-06 04:00 | 606.282 | 0 | 10 | 20
2018-02-06 05:00 | 584.434 | 0 | 10 | 20
2018-02-06 06:00 | 606.282 | 0 | 10 | 20
2018-02-06 07:00 | 644.516 | 0 | 10 | 20
2018-02-06 08:00 | 649.978 | 0 | 10 | 20
2018-02-06 09:00 | 613.9288 | 0 | 10 | 20
2018-02-06 10:00 | 654.3476 | 0 | 10 | 20
2018-02-06 11:00 | 669.6412 | 0 | 10 | 20
2018-02-06 12:00 | 704.598 | 0 | 10 | 20
2018-02-06 13:00 | 622.668 | 0 | 10 | 20
2018-02-06 14:00 | 545.1076 | 0 | 10 | 20
2018-02-06 15:00 | 538.5532 | 0 | 10 | 20
2018-02-06 16:00 | 459.9004 | 0 | 10 | 20
2018-02-06 17:00 | 569.1404 | 0 | 10 | 20
2018-02-06 18:00 | 470.8244 | 0 | 10 | 20
2018-02-06 19:00 | 510.1508 | 0 | 10 | 20
2018-02-06 20:00 | 536.3684 | 0 | 10 | 20
2018-02-06 21:00 | 523.2596 | 0 | 10 | 20
2018-02-06 22:00 | 538.5532 | 0 | 10 | 20
2018-02-06 23:00 | 569.1404 | 0 | 10 | 20
2018-02-07 | 547.2924 | 0 | 10 | 20
2018-02-07 01:00 | 499.2268 | 0 | 10 | 20
2018-02-07 02:00 | 433.6828 | 0 | 10 | 20
2018-02-07 03:00 | 479.5636 | 0 | 10 | 20
2018-02-07 04:00 | 494.8572 | 0 | 10 | 20
2018-02-07 05:00 | 436.96 | 0 | 10 | 20
2018-02-07 06:00 | 544.0152 | 0 | 10 | 20
2018-02-07 07:00 | 599.7276 | 0 | 10 | 20
2018-02-07 08:00 | 670.7336 | 0 | 10 | 20
2018-02-07 09:00 | 628.13 | 0 | 10 | 20
2018-02-07 10:00 | 658.7172 | 0 | 10 | 20
2018-02-07 11:00 | 749.3864 | 0 | 10 | 20
2018-02-07 12:00 | 703.5056 | 0 | 10 | 20
2018-02-07 13:00 | 645.6084 | 0 | 10 | 20
2018-02-07 14:00 | 551.662 | 0 | 10 | 20
2018-02-07 15:00 | 527.6292 | 0 | 10 | 20
2018-02-07 16:00 | 487.2104 | 0 | 10 | 20
2018-02-07 17:00 | 557.124 | 0 | 10 | 20
2018-02-07 18:00 | 500.3192 | 0 | 10 | 20
2018-02-07 19:00 | 565.8632 | 0 | 10 | 20
2018-02-07 20:00 | 557.124 | 0 | 10 | 20
2018-02-07 21:00 | 531.9988 | 0 | 10 | 20
2018-02-07 22:00 | 633.592 | 0 | 10 | 20
2018-02-07 23:00 | 657.6248 | 0 | 10 | 20
2018-02-08 | 628.13 | 0 | 10 | 20
2018-02-08 01:00 | 552.7544 | 0 | 10 | 20
2018-02-08 02:00 | 524.352 | 0 | 10 | 20
2018-02-08 03:00 | 518.89 | 0 | 10 | 20
2018-02-08 04:00 | 418.3892 | 0 | 10 | 20
2018-02-08 05:00 | 327.72 | 0 | 10 | 20
2018-02-08 06:00 | 241.4204 | 0 | 10 | 20
2018-02-08 07:00 | 220.6648 | 0 | 10 | 20
2018-02-08 08:00 | 202.094 | 0 | 10 | 20
2018-02-08 09:00 | 186.8004 | 0 | 10 | 20
2018-02-08 10:00 | 168.2296 | 0 | 10 | 20
2018-02-08 11:00 | 151.8436 | 0 | 10 | 20
2018-02-08 12:00 | 142.012 | 0 | 10 | 20
2018-02-08 13:00 | 121.2564 | 0 | 10 | 20
2018-02-08 14:00 | 54.62 | 0 | 10 | 20
2018-02-08 15:00 | 48.0656 | 0 | 10 | 20
2018-02-08 16:00 | 48.0656 | 0 | 10 | 20
2018-02-08 17:00 | 48.0656 | 0 | 10 | 20
2018-02-08 18:00 | 54.62 | 0 | 10 | 20
2018-02-08 19:00 | 56.8048 | 0 | 10 | 20
2018-02-08 20:00 | 61.1744 | 0 | 10 | 20
2018-02-08 21:00 | 61.1744 | 0 | 10 | 20
2018-02-08 22:00 | 61.1744 | 0 | 10 | 20
2018-02-08 23:00 | 58.9896 | 0 | 10 | 20
2018-02-09 | 62.2668 | 0 | 10 | 20
2018-02-09 01:00 | 63.3592 | 0 | 10 | 20
2018-02-09 02:00 | 57.8972 | 0 | 10 | 20
2018-02-09 03:00 | 62.2668 | 0 | 10 | 20
2018-02-09 04:00 | 57.8972 | 0 | 10 | 20
2018-02-09 05:00 | 63.3592 | 0 | 10 | 20
2018-02-09 06:00 | 58.9896 | 0 | 10 | 20
2018-02-09 07:00 | 58.9896 | 0 | 10 | 20
2018-02-09 08:00 | 49.158 | 0 | 10 | 20
2018-02-09 09:00 | 43.696 | 0 | 10 | 20
2018-02-09 10:00 | 48.0656 | 0 | 10 | 20
2018-02-09 11:00 | 42.6036 | 0 | 10 | 20
2018-02-09 12:00 | 46.9732 | 0 | 10 | 20
2018-02-09 13:00 | 45.8808 | 0 | 10 | 20
2018-02-09 14:00 | 41.5112 | 0 | 10 | 20
2018-02-09 15:00 | 49.158 | 0 | 10 | 20
2018-02-09 16:00 | 43.696 | 0 | 10 | 20
2018-02-09 17:00 | 51.3428 | 0 | 10 | 20
2018-02-09 18:00 | 52.4352 | 0 | 10 | 20
2018-02-09 19:00 | 56.8048 | 0 | 10 | 20
2018-02-09 20:00 | 58.9896 | 0 | 10 | 20
2018-02-09 21:00 | 56.8048 | 0 | 10 | 20
2018-02-09 22:00 | 61.1744 | 0 | 10 | 20
2018-02-09 23:00 | 58.9896 | 0 | 10 | 20
2018-02-10 | 57.8972 | 0 | 10 | 20
2018-02-10 01:00 | 63.3592 | 0 | 10 | 20
2018-02-10 02:00 | 56.8048 | 0 | 10 | 20
2018-02-10 03:00 | 63.3592 | 0 | 10 | 20
2018-02-10 04:00 | 56.8048 | 0 | 10 | 20
2018-02-10 05:00 | 60.082 | 0 | 10 | 20
2018-02-10 06:00 | 349.568 | 0 | 10 | 20
2018-02-10 07:00 | 478.4712 | 0 | 10 | 20
2018-02-10 08:00 | 495.9496 | 0 | 10 | 20
2018-02-10 09:00 | 488.3028 | 0 | 10 | 20
2018-02-10 10:00 | 464.27 | 0 | 10 | 20
2018-02-10 11:00 | 490.4876 | 0 | 10 | 20
2018-02-10 12:00 | 489.3952 | 0 | 10 | 20
2018-02-10 13:00 | 465.3624 | 0 | 10 | 20
2018-02-10 14:00 | 505.7812 | 0 | 10 | 20
2018-02-10 15:00 | 515.6128 | 0 | 10 | 20
2018-02-10 16:00 | 563.6784 | 0 | 10 | 20
2018-02-10 17:00 | 563.6784 | 0 | 10 | 20
2018-02-10 18:00 | 509.0584 | 0 | 10 | 20
2018-02-10 19:00 | 504.6888 | 0 | 10 | 20
2018-02-10 20:00 | 584.434 | 0 | 10 | 20
2018-02-10 21:00 | 585.5264 | 0 | 10 | 20
2018-02-10 22:00 | 630.3148 | 0 | 10 | 20
2018-02-10 23:00 | 658.7172 | 0 | 10 | 20
2018-02-11 | 618.2984 | 0 | 10 | 20
2018-02-11 01:00 | 551.662 | 0 | 10 | 20
2018-02-11 02:00 | 524.352 | 0 | 10 | 20
2018-02-11 03:00 | 605.1896 | 0 | 10 | 20
2018-02-11 04:00 | 563.6784 | 0 | 10 | 20
2018-02-11 05:00 | 502.504 | 0 | 10 | 20
2018-02-11 06:00 | 550.5696 | 0 | 10 | 20
2018-02-11 07:00 | 537.4608 | 0 | 10 | 20
2018-02-11 08:00 | 535.276 | 0 | 10 | 20
2018-02-11 09:00 | 452.2536 | 0 | 10 | 20
2018-02-11 10:00 | 534.1836 | 0 | 10 | 20
2018-02-11 11:00 | 522.1672 | 0 | 10 | 20
2018-02-11 12:00 | 512.3356 | 0 | 10 | 20
2018-02-11 13:00 | 467.5472 | 0 | 10 | 20
2018-02-11 14:00 | 421.6664 | 0 | 10 | 20
2018-02-11 15:00 | 411.8348 | 0 | 10 | 20
2018-02-11 16:00 | 423.8512 | 0 | 10 | 20
2018-02-11 17:00 | 434.7752 | 0 | 10 | 20
2018-02-11 18:00 | 485.0256 | 0 | 10 | 20
2018-02-11 19:00 | 563.6784 | 0 | 10 | 20
2018-02-11 20:00 | 563.6784 | 0 | 10 | 20
2018-02-11 21:00 | 495.9496 | 0 | 10 | 20
2018-02-11 22:00 | 533.0912 | 0 | 10 | 20
2018-02-11 23:00 | 507.966 | 0 | 10 | 20
2018-02-12 | 556.0316 | 0 | 10 | 20
2018-02-12 01:00 | 517.7976 | 0 | 10 | 20
2018-02-12 02:00 | 463.1776 | 0 | 10 | 20
2018-02-12 03:00 | 529.814 | 0 | 10 | 20
2018-02-12 04:00 | 524.352 | 0 | 10 | 20
2018-02-12 05:00 | 506.8736 | 0 | 10 | 20
2018-02-12 06:00 | 554.9392 | 0 | 10 | 20
2018-02-12 07:00 | 551.662 | 0 | 10 | 20
2018-02-12 08:00 | 538.5532 | 0 | 10 | 20
2018-02-12 09:00 | 540.738 | 0 | 10 | 20
2018-02-12 10:00 | 548.3848 | 0 | 10 | 20
2018-02-12 11:00 | 560.4012 | 0 | 10 | 20
2018-02-12 12:00 | 469.732 | 0 | 10 | 20
2018-02-12 13:00 | 471.9168 | 0 | 10 | 20
2018-02-12 14:00 | 530.9064 | 0 | 10 | 20
2018-02-12 15:00 | 565.8632 | 0 | 10 | 20
2018-02-12 16:00 | 627.0376 | 0 | 10 | 20
2018-02-12 17:00 | 617.206 | 0 | 10 | 20
2018-02-12 18:00 | 542.9228 | 0 | 10 | 20
2018-02-12 19:00 | 604.0972 | 0 | 10 | 20
2018-02-12 20:00 | 594.2656 | 0 | 10 | 20
2018-02-12 21:00 | 546.2 | 0 | 10 | 20
2018-02-12 22:00 | 643.4236 | 0 | 10 | 20
2018-02-12 23:00 | 644.516 | 0 | 10 | 20
2018-02-13 | 625.9452 | 0 | 10 | 20
2018-02-13 01:00 | 598.6352 | 0 | 10 | 20
2018-02-13 02:00 | 498.1344 | 0 | 10 | 20
2018-02-13 03:00 | 592.0808 | 0 | 10 | 20
2018-02-13 04:00 | 608.4668 | 0 | 10 | 20
2018-02-13 05:00 | 507.966 | 0 | 10 | 20
2018-02-13 06:00 | 506.8736 | 0 | 10 | 20
2018-02-13 07:00 | 541.8304 | 0 | 10 | 20
2018-02-13 08:00 | 589.896 | 0 | 10 | 20
2018-02-13 09:00 | 527.6292 | 0 | 10 | 20
2018-02-13 10:00 | 559.3088 | 0 | 10 | 20
2018-02-13 11:00 | 578.972 | 0 | 10 | 20
2018-02-13 12:00 | 552.7544 | 0 | 10 | 20
2018-02-13 13:00 | 467.5472 | 0 | 10 | 20
2018-02-13 14:00 | 412.9272 | 0 | 10 | 20
2018-02-13 15:00 | 396.5412 | 0 | 10 | 20
2018-02-13 16:00 | 373.6008 | 0 | 10 | 20
2018-02-13 17:00 | 377.9704 | 0 | 10 | 20
2018-02-13 18:00 | 327.72 | 0 | 10 | 20
2018-02-13 19:00 | 397.6336 | 0 | 10 | 20
2018-02-13 20:00 | 360.492 | 0 | 10 | 20
2018-02-13 21:00 | 371.416 | 0 | 10 | 20
2018-02-13 22:00 | 491.58 | 0 | 10 | 20
2018-02-13 23:00 | 475.194 | 0 | 10 | 20
2018-02-14 | 500.3192 | 0 | 10 | 20
2018-02-14 01:00 | 580.0644 | 0 | 10 | 20
2018-02-14 02:00 | 500.3192 | 0 | 10 | 20
2018-02-14 03:00 | 537.4608 | 0 | 10 | 20
2018-02-14 04:00 | 558.2164 | 0 | 10 | 20
2018-02-14 05:00 | 511.2432 | 0 | 10 | 20
2018-02-14 06:00 | 534.1836 | 0 | 10 | 20
2018-02-14 07:00 | 557.124 | 0 | 10 | 20
2018-02-14 08:00 | 631.4072 | 0 | 10 | 20
2018-02-14 09:00 | 646.7008 | 0 | 10 | 20
2018-02-14 10:00 | 616.1136 | 0 | 10 | 20
2018-02-14 11:00 | 635.7768 | 0 | 10 | 20
2018-02-14 12:00 | 627.0376 | 0 | 10 | 20
2018-02-14 13:00 | 571.3252 | 0 | 10 | 20
2018-02-14 14:00 | 521.0748 | 0 | 10 | 20
2018-02-14 15:00 | 514.5204 | 0 | 10 | 20
2018-02-14 16:00 | 531.9988 | 0 | 10 | 20
2018-02-14 17:00 | 511.2432 | 0 | 10 | 20
2018-02-14 18:00 | 426.036 | 0 | 10 | 20
2018-02-14 19:00 | 478.4712 | 0 | 10 | 20
2018-02-14 20:00 | 469.732 | 0 | 10 | 20
2018-02-14 21:00 | 445.6992 | 0 | 10 | 20
2018-02-14 22:00 | 478.4712 | 0 | 10 | 20
2018-02-14 23:00 | 394.3564 | 0 | 10 | 20
2018-02-15 | 358.3072 | 0 | 10 | 20
2018-02-15 01:00 | 406.3728 | 0 | 10 | 20
2018-02-15 02:00 | 315.7036 | 0 | 10 | 20
2018-02-15 03:00 | 298.2252 | 0 | 10 | 20
2018-02-15 04:00 | 296.0404 | 0 | 10 | 20
2018-02-15 05:00 | 276.3772 | 0 | 10 | 20
2018-02-15 06:00 | 161.6752 | 0 | 10 | 20
2018-02-15 07:00 | 150.7512 | 0 | 10 | 20
2018-02-15 08:00 | 127.8108 | 0 | 10 | 20
2018-02-15 09:00 | 126.7184 | 0 | 10 | 20
2018-02-15 10:00 | 126.7184 | 0 | 10 | 20
2018-02-15 11:00 | 121.2564 | 0 | 10 | 20
2018-02-15 12:00 | 116.8868 | 0 | 10 | 20
2018-02-15 13:00 | 105.9628 | 0 | 10 | 20
2018-02-15 14:00 | 63.3592 | 0 | 10 | 20
2018-02-15 15:00 | 48.0656 | 0 | 10 | 20
2018-02-15 16:00 | 52.4352 | 0 | 10 | 20
2018-02-15 17:00 | 46.9732 | 0 | 10 | 20
2018-02-15 18:00 | 52.4352 | 0 | 10 | 20
2018-02-15 19:00 | 62.2668 | 0 | 10 | 20
2018-02-15 20:00 | 56.8048 | 0 | 10 | 20
2018-02-15 21:00 | 54.62 | 0 | 10 | 20
2018-02-15 22:00 | 62.2668 | 0 | 10 | 20
2018-02-15 23:00 | 62.2668 | 0 | 10 | 20
2018-02-16 | 56.8048 | 0 | 10 | 20
2018-02-16 01:00 | 58.9896 | 0 | 10 | 20
2018-02-16 02:00 | 56.8048 | 0 | 10 | 20
2018-02-16 03:00 | 55.7124 | 0 | 10 | 20
2018-02-16 04:00 | 61.1744 | 0 | 10 | 20
2018-02-16 05:00 | 55.7124 | 0 | 10 | 20
2018-02-16 06:00 | 58.9896 | 0 | 10 | 20
2018-02-16 07:00 | 60.082 | 0 | 10 | 20
2018-02-16 08:00 | 51.3428 | 0 | 10 | 20
2018-02-16 09:00 | 46.9732 | 0 | 10 | 20
2018-02-16 10:00 | 43.696 | 0 | 10 | 20
2018-02-16 11:00 | 45.8808 | 0 | 10 | 20
2018-02-16 12:00 | 48.0656 | 0 | 10 | 20
2018-02-16 13:00 | 42.6036 | 0 | 10 | 20
2018-02-16 14:00 | 45.8808 | 0 | 10 | 20
2018-02-16 15:00 | 48.0656 | 0 | 10 | 20
2018-02-16 16:00 | 42.6036 | 0 | 10 | 20
2018-02-16 17:00 | 43.696 | 0 | 10 | 20
2018-02-16 18:00 | 57.8972 | 0 | 10 | 20
2018-02-16 19:00 | 57.8972 | 0 | 10 | 20
2018-02-16 20:00 | 56.8048 | 0 | 10 | 20
2018-02-16 21:00 | 61.1744 | 0 | 10 | 20
2018-02-16 22:00 | 61.1744 | 0 | 10 | 20
2018-02-16 23:00 | 55.7124 | 0 | 10 | 20
2018-02-17 | 57.8972 | 0 | 10 | 20
2018-02-17 01:00 | 57.8972 | 0 | 10 | 20
2018-02-17 02:00 | 56.8048 | 0 | 10 | 20
2018-02-17 03:00 | 58.9896 | 0 | 10 | 20
2018-02-17 04:00 | 56.8048 | 0 | 10 | 20
2018-02-17 05:00 | 79.7452 | 0 | 10 | 20
2018-02-17 06:00 | 233.7736 | 0 | 10 | 20
2018-02-17 07:00 | 332.0896 | 0 | 10 | 20
2018-02-17 08:00 | 372.5084 | 0 | 10 | 20
2018-02-17 09:00 | 452.2536 | 0 | 10 | 20
2018-02-17 10:00 | 442.422 | 0 | 10 | 20
2018-02-17 11:00 | 515.6128 | 0 | 10 | 20
2018-02-17 12:00 | 552.7544 | 0 | 10 | 20
2018-02-17 13:00 | 554.9392 | 0 | 10 | 20
2018-02-17 14:00 | 564.7708 | 0 | 10 | 20
2018-02-17 15:00 | 658.7172 | 0 | 10 | 20
2018-02-17 16:00 | 636.8692 | 0 | 10 | 20
2018-02-17 17:00 | 654.3476 | 0 | 10 | 20
2018-02-17 18:00 | 576.7872 | 0 | 10 | 20
2018-02-17 19:00 | 644.516 | 0 | 10 | 20
2018-02-17 20:00 | 604.0972 | 0 | 10 | 20
2018-02-17 21:00 | 595.358 | 0 | 10 | 20
2018-02-17 22:00 | 605.1896 | 0 | 10 | 20
2018-02-17 23:00 | 611.744 | 0 | 10 | 20
2018-02-18 | 628.13 | 0 | 10 | 20
2018-02-18 01:00 | 616.1136 | 0 | 10 | 20
2018-02-18 02:00 | 481.7484 | 0 | 10 | 20
2018-02-18 03:00 | 571.3252 | 0 | 10 | 20
2018-02-18 04:00 | 641.2388 | 0 | 10 | 20
2018-02-18 05:00 | 562.586 | 0 | 10 | 20
2018-02-18 06:00 | 527.6292 | 0 | 10 | 20
2018-02-18 07:00 | 574.6024 | 0 | 10 | 20
2018-02-18 08:00 | 548.3848 | 0 | 10 | 20
2018-02-18 09:00 | 564.7708 | 0 | 10 | 20
2018-02-18 10:00 | 536.3684 | 0 | 10 | 20
2018-02-18 11:00 | 625.9452 | 0 | 10 | 20
2018-02-18 12:00 | 589.896 | 0 | 10 | 20
2018-02-18 13:00 | 534.1836 | 0 | 10 | 20
2018-02-18 14:00 | 631.4072 | 0 | 10 | 20
2018-02-18 15:00 | 741.7396 | 0 | 10 | 20
2018-02-18 16:00 | 725.3536 | 0 | 10 | 20
2018-02-18 17:00 | 720.984 | 0 | 10 | 20
2018-02-18 18:00 | 664.1792 | 0 | 10 | 20
2018-02-18 19:00 | 645.6084 | 0 | 10 | 20
2018-02-18 20:00 | 644.516 | 0 | 10 | 20
2018-02-18 21:00 | 632.4996 | 0 | 10 | 20
2018-02-18 22:00 | 672.9184 | 0 | 10 | 20
2018-02-18 23:00 | 717.7068 | 0 | 10 | 20
2018-02-19 | 682.75 | 0 | 10 | 20
2018-02-19 01:00 | 679.4728 | 0 | 10 | 20
2018-02-19 02:00 | 672.9184 | 0 | 10 | 20
2018-02-19 03:00 | 694.7664 | 0 | 10 | 20
2018-02-19 04:00 | 755.9408 | 0 | 10 | 20
2018-02-19 05:00 | 708.9676 | 0 | 10 | 20
2018-02-19 06:00 | 632.4996 | 0 | 10 | 20
2018-02-19 07:00 | 660.902 | 0 | 10 | 20
2018-02-19 08:00 | 619.3908 | 0 | 10 | 20
2018-02-19 09:00 | 512.3356 | 0 | 10 | 20
2018-02-19 10:00 | 500.3192 | 0 | 10 | 20
2018-02-19 11:00 | 471.9168 | 0 | 10 | 20
2018-02-19 12:00 | 453.346 | 0 | 10 | 20
2018-02-19 13:00 | 483.9332 | 0 | 10 | 20
2018-02-19 14:00 | 565.8632 | 0 | 10 | 20
2018-02-19 15:00 | 582.2492 | 0 | 10 | 20
2018-02-19 16:00 | 576.7872 | 0 | 10 | 20
2018-02-19 17:00 | 613.9288 | 0 | 10 | 20
2018-02-19 18:00 | 594.2656 | 0 | 10 | 20
2018-02-19 19:00 | 688.212 | 0 | 10 | 20
2018-02-19 20:00 | 668.5488 | 0 | 10 | 20
2018-02-19 21:00 | 660.902 | 0 | 10 | 20
2018-02-19 22:00 | 649.978 | 0 | 10 | 20
2018-02-19 23:00 | 575.6948 | 0 | 10 | 20
2018-02-20 | 593.1732 | 0 | 10 | 20
2018-02-20 01:00 | 587.7112 | 0 | 10 | 20
2018-02-20 02:00 | 531.9988 | 0 | 10 | 20
2018-02-20 03:00 | 557.124 | 0 | 10 | 20
2018-02-20 04:00 | 616.1136 | 0 | 10 | 20
2018-02-20 05:00 | 608.4668 | 0 | 10 | 20
2018-02-20 06:00 | 504.6888 | 0 | 10 | 20
2018-02-20 07:00 | 497.042 | 0 | 10 | 20
2018-02-20 08:00 | 529.814 | 0 | 10 | 20
2018-02-20 09:00 | 544.0152 | 0 | 10 | 20
2018-02-20 10:00 | 511.2432 | 0 | 10 | 20
2018-02-20 11:00 | 569.1404 | 0 | 10 | 20
2018-02-20 12:00 | 569.1404 | 0 | 10 | 20
2018-02-20 13:00 | 550.5696 | 0 | 10 | 20
2018-02-20 14:00 | 643.4236 | 0 | 10 | 20
2018-02-20 15:00 | 606.282 | 0 | 10 | 20
2018-02-20 16:00 | 618.2984 | 0 | 10 | 20
2018-02-20 17:00 | 627.0376 | 0 | 10 | 20
2018-02-20 18:00 | 582.2492 | 0 | 10 | 20
2018-02-20 19:00 | 610.6516 | 0 | 10 | 20
2018-02-20 20:00 | 625.9452 | 0 | 10 | 20
2018-02-20 21:00 | 608.4668 | 0 | 10 | 20
2018-02-20 22:00 | 640.1464 | 0 | 10 | 20
2018-02-20 23:00 | 649.978 | 0 | 10 | 20
2018-02-21 | 639.054 | 0 | 10 | 20
2018-02-21 01:00 | 645.6084 | 0 | 10 | 20
2018-02-21 02:00 | 645.6084 | 0 | 10 | 20
2018-02-21 03:00 | 633.592 | 0 | 10 | 20
2018-02-21 04:00 | 616.1136 | 0 | 10 | 20
2018-02-21 05:00 | 563.6784 | 0 | 10 | 20
2018-02-21 06:00 | 590.9884 | 0 | 10 | 20
2018-02-21 07:00 | 627.0376 | 0 | 10 | 20
2018-02-21 08:00 | 658.7172 | 0 | 10 | 20
2018-02-21 09:00 | 644.516 | 0 | 10 | 20
2018-02-21 10:00 | 686.0272 | 0 | 10 | 20
2018-02-21 11:00 | 728.6308 | 0 | 10 | 20
2018-02-21 12:00 | 719.8916 | 0 | 10 | 20
2018-02-21 13:00 | 514.5204 | 0 | 10 | 20
2018-02-21 14:00 | 403.0956 | 0 | 10 | 20
2018-02-21 15:00 | 399.8184 | 0 | 10 | 20
2018-02-21 16:00 | 384.5248 | 0 | 10 | 20
2018-02-21 17:00 | 346.2908 | 0 | 10 | 20
2018-02-21 18:00 | 350.6604 | 0 | 10 | 20
2018-02-21 19:00 | 345.1984 | 0 | 10 | 20
2018-02-21 20:00 | 412.9272 | 0 | 10 | 20
2018-02-21 21:00 | 414.0196 | 0 | 10 | 20
2018-02-21 22:00 | 624.8528 | 0 | 10 | 20
2018-02-21 23:00 | 710.06 | 0 | 10 | 20
2018-02-22 | 741.7396 | 0 | 10 | 20
2018-02-22 01:00 | 741.7396 | 0 | 10 | 20
2018-02-22 02:00 | 692.5816 | 0 | 10 | 20
2018-02-22 03:00 | 723.1688 | 0 | 10 | 20
2018-02-22 04:00 | 683.8424 | 0 | 10 | 20
2018-02-22 05:00 | 515.6128 | 0 | 10 | 20
2018-02-22 06:00 | 257.8064 | 0 | 10 | 20
2018-02-22 07:00 | 143.1044 | 0 | 10 | 20
2018-02-22 08:00 | 126.7184 | 0 | 10 | 20
2018-02-22 09:00 | 129.9956 | 0 | 10 | 20
2018-02-22 10:00 | 123.4412 | 0 | 10 | 20
2018-02-22 11:00 | 126.7184 | 0 | 10 | 20
2018-02-22 12:00 | 123.4412 | 0 | 10 | 20
2018-02-22 13:00 | 121.2564 | 0 | 10 | 20
2018-02-22 14:00 | 95.0388 | 0 | 10 | 20
2018-02-22 15:00 | 53.5276 | 0 | 10 | 20
2018-02-22 16:00 | 53.5276 | 0 | 10 | 20
2018-02-22 17:00 | 48.0656 | 0 | 10 | 20
2018-02-22 18:00 | 56.8048 | 0 | 10 | 20
2018-02-22 19:00 | 60.082 | 0 | 10 | 20
2018-02-22 20:00 | 63.3592 | 0 | 10 | 20
2018-02-22 21:00 | 61.1744 | 0 | 10 | 20
2018-02-22 22:00 | 58.9896 | 0 | 10 | 20
2018-02-22 23:00 | 61.1744 | 0 | 10 | 20
2018-02-23 | 66.6364 | 0 | 10 | 20
2018-02-23 01:00 | 56.8048 | 0 | 10 | 20
2018-02-23 02:00 | 57.8972 | 0 | 10 | 20
2018-02-23 03:00 | 64.4516 | 0 | 10 | 20
2018-02-23 04:00 | 62.2668 | 0 | 10 | 20
2018-02-23 05:00 | 58.9896 | 0 | 10 | 20
2018-02-23 06:00 | 62.2668 | 0 | 10 | 20
2018-02-23 07:00 | 58.9896 | 0 | 10 | 20
2018-02-23 08:00 | 45.8808 | 0 | 10 | 20
2018-02-23 09:00 | 48.0656 | 0 | 10 | 20
2018-02-23 10:00 | 48.0656 | 0 | 10 | 20
2018-02-23 11:00 | 41.5112 | 0 | 10 | 20
2018-02-23 12:00 | 45.8808 | 0 | 10 | 20
2018-02-23 13:00 | 45.8808 | 0 | 10 | 20
2018-02-23 14:00 | 50.2504 | 0 | 10 | 20
2018-02-23 15:00 | 48.0656 | 0 | 10 | 20
2018-02-23 16:00 | 45.8808 | 0 | 10 | 20
2018-02-23 17:00 | 52.4352 | 0 | 10 | 20
2018-02-23 18:00 | 48.0656 | 0 | 10 | 20
2018-02-23 19:00 | 57.8972 | 0 | 10 | 20
2018-02-23 20:00 | 61.1744 | 0 | 10 | 20
2018-02-23 21:00 | 61.1744 | 0 | 10 | 20
2018-02-23 22:00 | 55.7124 | 0 | 10 | 20
2018-02-23 23:00 | 60.082 | 0 | 10 | 20
2018-02-24 | 63.3592 | 0 | 10 | 20
2018-02-24 01:00 | 56.8048 | 0 | 10 | 20
2018-02-24 02:00 | 60.082 | 0 | 10 | 20
2018-02-24 03:00 | 62.2668 | 0 | 10 | 20
2018-02-24 04:00 | 55.7124 | 0 | 10 | 20
2018-02-24 05:00 | 89.5768 | 0 | 10 | 20
2018-02-24 06:00 | 377.9704 | 0 | 10 | 20
2018-02-24 07:00 | 374.6932 | 0 | 10 | 20
2018-02-24 08:00 | 371.416 | 0 | 10 | 20
2018-02-24 09:00 | 330.9972 | 0 | 10 | 20
2018-02-24 10:00 | 329.9048 | 0 | 10 | 20
2018-02-24 11:00 | 424.9436 | 0 | 10 | 20
2018-02-24 12:00 | 503.5964 | 0 | 10 | 20
2018-02-24 13:00 | 407.4652 | 0 | 10 | 20
2018-02-24 14:00 | 522.1672 | 0 | 10 | 20
2018-02-24 15:00 | 577.8796 | 0 | 10 | 20
2018-02-24 16:00 | 589.896 | 0 | 10 | 20
2018-02-24 17:00 | 578.972 | 0 | 10 | 20
2018-02-24 18:00 | 552.7544 | 0 | 10 | 20
2018-02-24 19:00 | 598.6352 | 0 | 10 | 20
2018-02-24 20:00 | 619.3908 | 0 | 10 | 20
2018-02-24 21:00 | 554.9392 | 0 | 10 | 20
2018-02-24 22:00 | 500.3192 | 0 | 10 | 20
2018-02-24 23:00 | 468.6396 | 0 | 10 | 20
2018-02-25 | 410.7424 | 0 | 10 | 20
2018-02-25 01:00 | 417.2968 | 0 | 10 | 20
2018-02-25 02:00 | 398.726 | 0 | 10 | 20
2018-02-25 03:00 | 424.9436 | 0 | 10 | 20
2018-02-25 04:00 | 474.1016 | 0 | 10 | 20
2018-02-25 05:00 | 469.732 | 0 | 10 | 20
2018-02-25 06:00 | 587.7112 | 0 | 10 | 20
2018-02-25 07:00 | 604.0972 | 0 | 10 | 20
2018-02-25 08:00 | 605.1896 | 0 | 10 | 20
2018-02-25 09:00 | 511.2432 | 0 | 10 | 20
2018-02-25 10:00 | 424.9436 | 0 | 10 | 20
2018-02-25 11:00 | 571.3252 | 0 | 10 | 20
2018-02-25 12:00 | 562.586 | 0 | 10 | 20
2018-02-25 13:00 | 565.8632 | 0 | 10 | 20
2018-02-25 14:00 | 581.1568 | 0 | 10 | 20
2018-02-25 15:00 | 615.0212 | 0 | 10 | 20
2018-02-25 16:00 | 611.744 | 0 | 10 | 20
2018-02-25 17:00 | 643.4236 | 0 | 10 | 20
2018-02-25 18:00 | 546.2 | 0 | 10 | 20
2018-02-25 19:00 | 456.6232 | 0 | 10 | 20
2018-02-25 20:00 | 426.036 | 0 | 10 | 20
2018-02-25 21:00 | 439.1448 | 0 | 10 | 20
2018-02-25 22:00 | 454.4384 | 0 | 10 | 20
2018-02-25 23:00 | 544.0152 | 0 | 10 | 20
2018-02-26 | 548.3848 | 0 | 10 | 20
2018-02-26 01:00 | 588.8036 | 0 | 10 | 20
2018-02-26 02:00 | 546.2 | 0 | 10 | 20
2018-02-26 03:00 | 541.8304 | 0 | 10 | 20
2018-02-26 04:00 | 560.4012 | 0 | 10 | 20
2018-02-26 05:00 | 498.1344 | 0 | 10 | 20
2018-02-26 06:00 | 570.2328 | 0 | 10 | 20
2018-02-26 07:00 | 612.8364 | 0 | 10 | 20
2018-02-26 08:00 | 592.0808 | 0 | 10 | 20
2018-02-26 09:00 | 565.8632 | 0 | 10 | 20
2018-02-26 10:00 | 568.048 | 0 | 10 | 20
2018-02-26 11:00 | 627.0376 | 0 | 10 | 20
2018-02-26 12:00 | 666.364 | 0 | 10 | 20
2018-02-26 13:00 | 623.7604 | 0 | 10 | 20
2018-02-26 14:00 | 637.9616 | 0 | 10 | 20
2018-02-26 15:00 | 681.6576 | 0 | 10 | 20
2018-02-26 16:00 | 682.75 | 0 | 10 | 20
2018-02-26 17:00 | 646.7008 | 0 | 10 | 20
2018-02-26 18:00 | 642.3312 | 0 | 10 | 20
2018-02-26 19:00 | 728.6308 | 0 | 10 | 20
2018-02-26 20:00 | 700.2284 | 0 | 10 | 20
2018-02-26 21:00 | 611.744 | 0 | 10 | 20
2018-02-26 22:00 | 557.124 | 0 | 10 | 20
2018-02-26 23:00 | 611.744 | 0 | 10 | 20
2018-02-27 | 651.0704 | 0 | 10 | 20
2018-02-27 01:00 | 608.4668 | 0 | 10 | 20
2018-02-27 02:00 | 536.3684 | 0 | 10 | 20
2018-02-27 03:00 | 570.2328 | 0 | 10 | 20
2018-02-27 04:00 | 554.9392 | 0 | 10 | 20
2018-02-27 05:00 | 476.2864 | 0 | 10 | 20
2018-02-27 06:00 | 547.2924 | 0 | 10 | 20
2018-02-27 07:00 | 553.8468 | 0 | 10 | 20
2018-02-27 08:00 | 562.586 | 0 | 10 | 20
2018-02-27 09:00 | 562.586 | 0 | 10 | 20
2018-02-27 10:00 | 527.6292 | 0 | 10 | 20
2018-02-27 11:00 | 597.5428 | 0 | 10 | 20
2018-02-27 12:00 | 550.5696 | 0 | 10 | 20
2018-02-27 13:00 | 575.6948 | 0 | 10 | 20
2018-02-27 14:00 | 568.048 | 0 | 10 | 20
2018-02-27 15:00 | 541.8304 | 0 | 10 | 20
2018-02-27 16:00 | 612.8364 | 0 | 10 | 20
2018-02-27 17:00 | 645.6084 | 0 | 10 | 20
2018-02-27 18:00 | 622.668 | 0 | 10 | 20
2018-02-27 19:00 | 649.978 | 0 | 10 | 20
2018-02-27 20:00 | 644.516 | 0 | 10 | 20
2018-02-27 21:00 | 604.0972 | 0 | 10 | 20
2018-02-27 22:00 | 550.5696 | 0 | 10 | 20
2018-02-27 23:00 | 546.2 | 0 | 10 | 20
2018-02-28 | 533.0912 | 0 | 10 | 20
2018-02-28 01:00 | 562.586 | 0 | 10 | 20
2018-02-28 02:00 | 502.504 | 0 | 10 | 20
2018-02-28 03:00 | 462.0852 | 0 | 10 | 20
2018-02-28 04:00 | 419.4816 | 0 | 10 | 20
2018-02-28 05:00 | 346.2908 | 0 | 10 | 20
2018-02-28 06:00 | 432.5904 | 0 | 10 | 20
2018-02-28 07:00 | 440.2372 | 0 | 10 | 20
2018-02-28 08:00 | 459.9004 | 0 | 10 | 20
2018-02-28 09:00 | 424.9436 | 0 | 10 | 20
2018-02-28 10:00 | 481.7484 | 0 | 10 | 20
2018-02-28 11:00 | 515.6128 | 0 | 10 | 20
2018-02-28 12:00 | 471.9168 | 0 | 10 | 20
2018-02-28 13:00 | 485.0256 | 0 | 10 | 20
2018-02-28 14:00 | 419.4816 | 0 | 10 | 20
2018-02-28 15:00 | 451.1612 | 0 | 10 | 20
2018-02-28 16:00 | 477.3788 | 0 | 10 | 20
2018-02-28 17:00 | 479.5636 | 0 | 10 | 20
2018-02-28 18:00 | 584.434 | 0 | 10 | 20
2018-02-28 19:00 | 612.8364 | 0 | 10 | 20
2018-02-28 20:00 | 612.8364 | 0 | 10 | 20
2018-02-28 21:00 | 552.7544 | 0 | 10 | 20
2018-02-28 22:00 | 609.5592 | 0 | 10 | 20
2018-02-28 23:00 | 623.7604 | 0 | 10 | 20
2018-03-01 | 580.0644 | 0 | 10 | 20
2018-03-01 01:00 | 507.966 | 0 | 10 | 20
2018-03-01 02:00 | 462.0852 | 0 | 10 | 20
2018-03-01 03:00 | 481.7484 | 0 | 10 | 20
2018-03-01 04:00 | 428.2208 | 0 | 10 | 20
2018-03-01 05:00 | 434.7752 | 0 | 10 | 20
2018-03-01 06:00 | 415.112 | 0 | 10 | 20
2018-03-01 07:00 | 392.1716 | 0 | 10 | 20
2018-03-01 08:00 | 405.2804 | 0 | 10 | 20
2018-03-01 09:00 | 403.0956 | 0 | 10 | 20
2018-03-01 10:00 | 348.4756 | 0 | 10 | 20
2018-03-01 11:00 | 409.65 | 0 | 10 | 20
2018-03-01 12:00 | 445.6992 | 0 | 10 | 20
2018-03-01 13:00 | 407.4652 | 0 | 10 | 20
2018-03-01 14:00 | 424.9436 | 0 | 10 | 20
2018-03-01 15:00 | 328.8124 | 0 | 10 | 20
2018-03-01 16:00 | 313.5188 | 0 | 10 | 20
2018-03-01 17:00 | 341.9212 | 0 | 10 | 20
2018-03-01 18:00 | 304.7796 | 0 | 10 | 20
2018-03-01 19:00 | 332.0896 | 0 | 10 | 20
2018-03-01 20:00 | 255.6216 | 0 | 10 | 20
2018-03-01 21:00 | 154.0284 | 0 | 10 | 20
2018-03-01 22:00 | 71.006 | 0 | 10 | 20
2018-03-01 23:00 | 61.1744 | 0 | 10 | 20
2018-03-02 | 55.7124 | 0 | 10 | 20
2018-03-02 01:00 | 57.8972 | 0 | 10 | 20
2018-03-02 02:00 | 64.4516 | 0 | 10 | 20
2018-03-02 03:00 | 55.7124 | 0 | 10 | 20
2018-03-02 04:00 | 54.62 | 0 | 10 | 20
2018-03-02 05:00 | 60.082 | 0 | 10 | 20
2018-03-02 06:00 | 58.9896 | 0 | 10 | 20
2018-03-02 07:00 | 52.4352 | 0 | 10 | 20
2018-03-02 08:00 | 50.2504 | 0 | 10 | 20
2018-03-02 09:00 | 46.9732 | 0 | 10 | 20
2018-03-02 10:00 | 45.8808 | 0 | 10 | 20
2018-03-02 11:00 | 50.2504 | 0 | 10 | 20
2018-03-02 12:00 | 50.2504 | 0 | 10 | 20
2018-03-02 13:00 | 46.9732 | 0 | 10 | 20
2018-03-02 14:00 | 51.3428 | 0 | 10 | 20
2018-03-02 15:00 | 46.9732 | 0 | 10 | 20
2018-03-02 16:00 | 53.5276 | 0 | 10 | 20
2018-03-02 17:00 | 52.4352 | 0 | 10 | 20
2018-03-02 18:00 | 49.158 | 0 | 10 | 20
2018-03-02 19:00 | 55.7124 | 0 | 10 | 20
2018-03-02 20:00 | 62.2668 | 0 | 10 | 20
2018-03-02 21:00 | 55.7124 | 0 | 10 | 20
2018-03-02 22:00 | 57.8972 | 0 | 10 | 20
2018-03-02 23:00 | 64.4516 | 0 | 10 | 20
2018-03-03 | 55.7124 | 0 | 10 | 20
2018-03-03 01:00 | 60.082 | 0 | 10 | 20
2018-03-03 02:00 | 60.082 | 0 | 10 | 20
2018-03-03 03:00 | 56.8048 | 0 | 10 | 20
2018-03-03 04:00 | 58.9896 | 0 | 10 | 20
2018-03-03 05:00 | 75.3756 | 0 | 10 | 20
2018-03-03 06:00 | 312.4264 | 0 | 10 | 20
2018-03-03 07:00 | 355.03 | 0 | 10 | 20
2018-03-03 08:00 | 411.8348 | 0 | 10 | 20
2018-03-03 09:00 | 450.0688 | 0 | 10 | 20
2018-03-03 10:00 | 457.7156 | 0 | 10 | 20
2018-03-03 11:00 | 477.3788 | 0 | 10 | 20
2018-03-03 12:00 | 527.6292 | 0 | 10 | 20
2018-03-03 13:00 | 490.4876 | 0 | 10 | 20
2018-03-03 14:00 | 483.9332 | 0 | 10 | 20
2018-03-03 15:00 | 498.1344 | 0 | 10 | 20
2018-03-03 16:00 | 541.8304 | 0 | 10 | 20
2018-03-03 17:00 | 528.7216 | 0 | 10 | 20
2018-03-03 18:00 | 526.5368 | 0 | 10 | 20
2018-03-03 19:00 | 511.2432 | 0 | 10 | 20
2018-03-03 20:00 | 539.6456 | 0 | 10 | 20
2018-03-03 21:00 | 530.9064 | 0 | 10 | 20
2018-03-03 22:00 | 544.0152 | 0 | 10 | 20
2018-03-03 23:00 | 538.5532 | 0 | 10 | 20
2018-03-04 | 550.5696 | 0 | 10 | 20
2018-03-04 01:00 | 564.7708 | 0 | 10 | 20
2018-03-04 02:00 | 466.4548 | 0 | 10 | 20
2018-03-04 03:00 | 563.6784 | 0 | 10 | 20
2018-03-04 04:00 | 566.9556 | 0 | 10 | 20
2018-03-04 05:00 | 490.4876 | 0 | 10 | 20
2018-03-04 06:00 | 554.9392 | 0 | 10 | 20
2018-03-04 07:00 | 569.1404 | 0 | 10 | 20
2018-03-04 08:00 | 573.51 | 0 | 10 | 20
2018-03-04 09:00 | 554.9392 | 0 | 10 | 20
2018-03-04 10:00 | 559.3088 | 0 | 10 | 20
2018-03-04 11:00 | 580.0644 | 0 | 10 | 20
2018-03-04 12:00 | 599.7276 | 0 | 10 | 20
2018-03-04 13:00 | 535.276 | 0 | 10 | 20
2018-03-04 14:00 | 505.7812 | 0 | 10 | 20
2018-03-04 15:00 | 534.1836 | 0 | 10 | 20
2018-03-04 16:00 | 476.2864 | 0 | 10 | 20
2018-03-04 17:00 | 505.7812 | 0 | 10 | 20
2018-03-04 18:00 | 502.504 | 0 | 10 | 20
2018-03-04 19:00 | 564.7708 | 0 | 10 | 20
2018-03-04 20:00 | 553.8468 | 0 | 10 | 20
2018-03-04 21:00 | 510.1508 | 0 | 10 | 20
2018-03-04 22:00 | 566.9556 | 0 | 10 | 20
2018-03-04 23:00 | 561.4936 | 0 | 10 | 20
2018-03-05 | 536.3684 | 0 | 10 | 20
2018-03-05 01:00 | 562.586 | 0 | 10 | 20
2018-03-05 02:00 | 546.2 | 0 | 10 | 20
2018-03-05 03:00 | 561.4936 | 0 | 10 | 20
2018-03-05 04:00 | 581.1568 | 0 | 10 | 20
2018-03-05 05:00 | 573.51 | 0 | 10 | 20
2018-03-05 06:00 | 595.358 | 0 | 10 | 20
2018-03-05 07:00 | 636.8692 | 0 | 10 | 20
2018-03-05 08:00 | 609.5592 | 0 | 10 | 20
2018-03-05 09:00 | 533.0912 | 0 | 10 | 20
2018-03-05 10:00 | 537.4608 | 0 | 10 | 20
2018-03-05 11:00 | 587.7112 | 0 | 10 | 20
2018-03-05 12:00 | 611.744 | 0 | 10 | 20
2018-03-05 13:00 | 563.6784 | 0 | 10 | 20
2018-03-05 14:00 | 530.9064 | 0 | 10 | 20
2018-03-05 15:00 | 521.0748 | 0 | 10 | 20
2018-03-05 16:00 | 545.1076 | 0 | 10 | 20
2018-03-05 17:00 | 578.972 | 0 | 10 | 20
2018-03-05 18:00 | 516.7052 | 0 | 10 | 20
2018-03-05 19:00 | 548.3848 | 0 | 10 | 20
2018-03-05 20:00 | 549.4772 | 0 | 10 | 20
2018-03-05 21:00 | 547.2924 | 0 | 10 | 20
2018-03-05 22:00 | 601.9124 | 0 | 10 | 20
2018-03-05 23:00 | 618.2984 | 0 | 10 | 20
2018-03-06 | 606.282 | 0 | 10 | 20
2018-03-06 01:00 | 573.51 | 0 | 10 | 20
2018-03-06 02:00 | 536.3684 | 0 | 10 | 20
2018-03-06 03:00 | 624.8528 | 0 | 10 | 20
2018-03-06 04:00 | 576.7872 | 0 | 10 | 20
2018-03-06 05:00 | 570.2328 | 0 | 10 | 20
2018-03-06 06:00 | 558.2164 | 0 | 10 | 20
2018-03-06 07:00 | 608.4668 | 0 | 10 | 20
2018-03-06 08:00 | 531.9988 | 0 | 10 | 20
2018-03-06 09:00 | 530.9064 | 0 | 10 | 20
2018-03-06 10:00 | 524.352 | 0 | 10 | 20
2018-03-06 11:00 | 553.8468 | 0 | 10 | 20
2018-03-06 12:00 | 514.5204 | 0 | 10 | 20
2018-03-06 13:00 | 505.7812 | 0 | 10 | 20
2018-03-06 14:00 | 490.4876 | 0 | 10 | 20
2018-03-06 15:00 | 553.8468 | 0 | 10 | 20
2018-03-06 16:00 | 510.1508 | 0 | 10 | 20
2018-03-06 17:00 | 489.3952 | 0 | 10 | 20
2018-03-06 18:00 | 447.884 | 0 | 10 | 20
2018-03-06 19:00 | 476.2864 | 0 | 10 | 20
2018-03-06 20:00 | 549.4772 | 0 | 10 | 20
2018-03-06 21:00 | 561.4936 | 0 | 10 | 20
2018-03-06 22:00 | 516.7052 | 0 | 10 | 20
2018-03-06 23:00 | 563.6784 | 0 | 10 | 20
2018-03-07 | 538.5532 | 0 | 10 | 20
2018-03-07 01:00 | 546.2 | 0 | 10 | 20
2018-03-07 02:00 | 506.8736 | 0 | 10 | 20
2018-03-07 03:00 | 521.0748 | 0 | 10 | 20
2018-03-07 04:00 | 492.6724 | 0 | 10 | 20
2018-03-07 05:00 | 482.8408 | 0 | 10 | 20
2018-03-07 06:00 | 487.2104 | 0 | 10 | 20
2018-03-07 07:00 | 486.118 | 0 | 10 | 20
2018-03-07 08:00 | 523.2596 | 0 | 10 | 20
2018-03-07 09:00 | 499.2268 | 0 | 10 | 20
2018-03-07 10:00 | 552.7544 | 0 | 10 | 20
2018-03-07 11:00 | 492.6724 | 0 | 10 | 20
2018-03-07 12:00 | 540.738 | 0 | 10 | 20
2018-03-07 13:00 | 502.504 | 0 | 10 | 20
2018-03-07 14:00 | 586.6188 | 0 | 10 | 20
2018-03-07 15:00 | 627.0376 | 0 | 10 | 20
2018-03-07 16:00 | 644.516 | 0 | 10 | 20
2018-03-07 17:00 | 639.054 | 0 | 10 | 20
2018-03-07 18:00 | 549.4772 | 0 | 10 | 20
2018-03-07 19:00 | 608.4668 | 0 | 10 | 20
2018-03-07 20:00 | 660.902 | 0 | 10 | 20
2018-03-07 21:00 | 599.7276 | 0 | 10 | 20
2018-03-07 22:00 | 609.5592 | 0 | 10 | 20
2018-03-07 23:00 | 627.0376 | 0 | 10 | 20
2018-03-08 | 629.2224 | 0 | 10 | 20
2018-03-08 01:00 | 634.6844 | 0 | 10 | 20
2018-03-08 02:00 | 548.3848 | 0 | 10 | 20
2018-03-08 03:00 | 608.4668 | 0 | 10 | 20
2018-03-08 04:00 | 559.3088 | 0 | 10 | 20
2018-03-08 05:00 | 466.4548 | 0 | 10 | 20
2018-03-08 06:00 | 497.042 | 0 | 10 | 20
2018-03-08 07:00 | 464.27 | 0 | 10 | 20
2018-03-08 08:00 | 447.884 | 0 | 10 | 20
2018-03-08 09:00 | 420.574 | 0 | 10 | 20
2018-03-08 10:00 | 414.0196 | 0 | 10 | 20
2018-03-08 11:00 | 445.6992 | 0 | 10 | 20
2018-03-08 12:00 | 457.7156 | 0 | 10 | 20
2018-03-08 13:00 | 442.422 | 0 | 10 | 20
2018-03-08 14:00 | 375.7856 | 0 | 10 | 20
2018-03-08 15:00 | 422.7588 | 0 | 10 | 20
2018-03-08 16:00 | 439.1448 | 0 | 10 | 20
2018-03-08 17:00 | 345.1984 | 0 | 10 | 20
2018-03-08 18:00 | 269.8228 | 0 | 10 | 20
2018-03-08 19:00 | 302.5948 | 0 | 10 | 20
2018-03-08 20:00 | 255.6216 | 0 | 10 | 20
2018-03-08 21:00 | 192.2624 | 0 | 10 | 20
2018-03-08 22:00 | 78.6528 | 0 | 10 | 20
2018-03-08 23:00 | 66.6364 | 0 | 10 | 20
2018-03-09 | 68.8212 | 0 | 10 | 20
2018-03-09 01:00 | 67.7288 | 0 | 10 | 20
2018-03-09 02:00 | 62.2668 | 0 | 10 | 20
2018-03-09 03:00 | 64.4516 | 0 | 10 | 20
2018-03-09 04:00 | 62.2668 | 0 | 10 | 20
2018-03-09 05:00 | 64.4516 | 0 | 10 | 20
2018-03-09 06:00 | 61.1744 | 0 | 10 | 20
2018-03-09 07:00 | 52.4352 | 0 | 10 | 20
2018-03-09 08:00 | 52.4352 | 0 | 10 | 20
2018-03-09 09:00 | 45.8808 | 0 | 10 | 20
2018-03-09 10:00 | 49.158 | 0 | 10 | 20
2018-03-09 11:00 | 52.4352 | 0 | 10 | 20
2018-03-09 12:00 | 49.158 | 0 | 10 | 20
2018-03-09 13:00 | 56.8048 | 0 | 10 | 20
2018-03-09 14:00 | 57.8972 | 0 | 10 | 20
2018-03-09 15:00 | 57.8972 | 0 | 10 | 20
2018-03-09 16:00 | 57.8972 | 0 | 10 | 20
2018-03-09 17:00 | 46.9732 | 0 | 10 | 20
2018-03-09 18:00 | 53.5276 | 0 | 10 | 20
2018-03-09 19:00 | 63.3592 | 0 | 10 | 20
2018-03-09 20:00 | 61.1744 | 0 | 10 | 20
2018-03-09 21:00 | 64.4516 | 0 | 10 | 20
2018-03-09 22:00 | 65.544 | 0 | 10 | 20
2018-03-09 23:00 | 62.2668 | 0 | 10 | 20
2018-03-10 | 64.4516 | 0 | 10 | 20
2018-03-10 01:00 | 64.4516 | 0 | 10 | 20
2018-03-10 02:00 | 64.4516 | 0 | 10 | 20
2018-03-10 03:00 | 58.9896 | 0 | 10 | 20
2018-03-10 04:00 | 64.4516 | 0 | 10 | 20
2018-03-10 05:00 | 68.8212 | 0 | 10 | 20
2018-03-10 06:00 | 324.4428 | 0 | 10 | 20
2018-03-10 07:00 | 406.3728 | 0 | 10 | 20
2018-03-10 08:00 | 511.2432 | 0 | 10 | 20
2018-03-10 09:00 | 485.0256 | 0 | 10 | 20
2018-03-10 10:00 | 559.3088 | 0 | 10 | 20
2018-03-10 11:00 | 570.2328 | 0 | 10 | 20
2018-03-10 12:00 | 572.4176 | 0 | 10 | 20
2018-03-10 13:00 | 576.7872 | 0 | 10 | 20
2018-03-10 14:00 | 634.6844 | 0 | 10 | 20
2018-03-10 15:00 | 633.592 | 0 | 10 | 20
2018-03-10 16:00 | 665.2716 | 0 | 10 | 20
2018-03-10 17:00 | 677.288 | 0 | 10 | 20
2018-03-10 18:00 | 561.4936 | 0 | 10 | 20
2018-03-10 19:00 | 728.6308 | 0 | 10 | 20
2018-03-10 20:00 | 727.5384 | 0 | 10 | 20
2018-03-10 21:00 | 680.5652 | 0 | 10 | 20
2018-03-10 22:00 | 655.44 | 0 | 10 | 20
2018-03-10 23:00 | 630.3148 | 0 | 10 | 20
2018-03-11 | 636.8692 | 0 | 10 | 20
2018-03-11 01:00 | 633.592 | 0 | 10 | 20
2018-03-11 02:00 | 556.0316 | 0 | 10 | 20
2018-03-11 03:00 | 560.4012 | 0 | 10 | 20
2018-03-11 04:00 | 612.8364 | 0 | 10 | 20
2018-03-11 05:00 | 589.896 | 0 | 10 | 20
2018-03-11 06:00 | 572.4176 | 0 | 10 | 20
2018-03-11 07:00 | 587.7112 | 0 | 10 | 20
2018-03-11 08:00 | 511.2432 | 0 | 10 | 20
2018-03-11 09:00 | 487.2104 | 0 | 10 | 20
2018-03-11 10:00 | 587.7112 | 0 | 10 | 20
2018-03-11 11:00 | 551.662 | 0 | 10 | 20
2018-03-11 12:00 | 612.8364 | 0 | 10 | 20
2018-03-11 13:00 | 613.9288 | 0 | 10 | 20
2018-03-11 14:00 | 552.7544 | 0 | 10 | 20
2018-03-11 15:00 | 569.1404 | 0 | 10 | 20
2018-03-11 16:00 | 586.6188 | 0 | 10 | 20
2018-03-11 17:00 | 598.6352 | 0 | 10 | 20
2018-03-11 18:00 | 548.3848 | 0 | 10 | 20
2018-03-11 19:00 | 604.0972 | 0 | 10 | 20
2018-03-11 20:00 | 603.0048 | 0 | 10 | 20
2018-03-11 21:00 | 564.7708 | 0 | 10 | 20
2018-03-11 22:00 | 572.4176 | 0 | 10 | 20
2018-03-11 23:00 | 585.5264 | 0 | 10 | 20
2018-03-12 | 584.434 | 0 | 10 | 20
2018-03-12 01:00 | 584.434 | 0 | 10 | 20
2018-03-12 02:00 | 534.1836 | 0 | 10 | 20
2018-03-12 03:00 | 556.0316 | 0 | 10 | 20
2018-03-12 04:00 | 542.9228 | 0 | 10 | 20
2018-03-12 05:00 | 558.2164 | 0 | 10 | 20
2018-03-12 06:00 | 622.668 | 0 | 10 | 20
2018-03-12 07:00 | 627.0376 | 0 | 10 | 20
2018-03-12 08:00 | 582.2492 | 0 | 10 | 20
2018-03-12 09:00 | 615.0212 | 0 | 10 | 20
2018-03-12 10:00 | 533.0912 | 0 | 10 | 20
2018-03-12 11:00 | 565.8632 | 0 | 10 | 20
2018-03-12 12:00 | 590.9884 | 0 | 10 | 20
2018-03-12 13:00 | 641.2388 | 0 | 10 | 20
2018-03-12 14:00 | 655.44 | 0 | 10 | 20
2018-03-12 15:00 | 655.44 | 0 | 10 | 20
2018-03-12 16:00 | 667.4564 | 0 | 10 | 20
2018-03-12 17:00 | 629.2224 | 0 | 10 | 20
2018-03-12 18:00 | 635.7768 | 0 | 10 | 20
2018-03-12 19:00 | 672.9184 | 0 | 10 | 20
2018-03-12 20:00 | 693.674 | 0 | 10 | 20
2018-03-12 21:00 | 612.8364 | 0 | 10 | 20
2018-03-12 22:00 | 542.9228 | 0 | 10 | 20
2018-03-12 23:00 | 568.048 | 0 | 10 | 20
2018-03-13 | 545.1076 | 0 | 10 | 20
2018-03-13 01:00 | 527.6292 | 0 | 10 | 20
2018-03-13 02:00 | 467.5472 | 0 | 10 | 20
2018-03-13 03:00 | 505.7812 | 0 | 10 | 20
2018-03-13 04:00 | 489.3952 | 0 | 10 | 20
2018-03-13 05:00 | 511.2432 | 0 | 10 | 20
2018-03-13 06:00 | 573.51 | 0 | 10 | 20
2018-03-13 07:00 | 606.282 | 0 | 10 | 20
2018-03-13 08:00 | 634.6844 | 0 | 10 | 20
2018-03-13 09:00 | 598.6352 | 0 | 10 | 20
2018-03-13 10:00 | 651.0704 | 0 | 10 | 20
2018-03-13 11:00 | 681.6576 | 0 | 10 | 20
2018-03-13 12:00 | 672.9184 | 0 | 10 | 20
2018-03-13 13:00 | 595.358 | 0 | 10 | 20
2018-03-13 14:00 | 648.8856 | 0 | 10 | 20
2018-03-13 15:00 | 671.826 | 0 | 10 | 20
2018-03-13 16:00 | 670.7336 | 0 | 10 | 20
2018-03-13 17:00 | 665.2716 | 0 | 10 | 20
2018-03-13 18:00 | 620.4832 | 0 | 10 | 20
2018-03-13 19:00 | 731.908 | 0 | 10 | 20
2018-03-13 20:00 | 705.6904 | 0 | 10 | 20
2018-03-13 21:00 | 627.0376 | 0 | 10 | 20
2018-03-13 22:00 | 563.6784 | 0 | 10 | 20
2018-03-13 23:00 | 618.2984 | 0 | 10 | 20
2018-03-14 | 634.6844 | 0 | 10 | 20
2018-03-14 01:00 | 618.2984 | 0 | 10 | 20
2018-03-14 02:00 | 590.9884 | 0 | 10 | 20
2018-03-14 03:00 | 595.358 | 0 | 10 | 20
2018-03-14 04:00 | 619.3908 | 0 | 10 | 20
2018-03-14 05:00 | 572.4176 | 0 | 10 | 20
2018-03-14 06:00 | 573.51 | 0 | 10 | 20
2018-03-14 07:00 | 647.7932 | 0 | 10 | 20
2018-03-14 08:00 | 690.3968 | 0 | 10 | 20
2018-03-14 09:00 | 644.516 | 0 | 10 | 20
2018-03-14 10:00 | 703.5056 | 0 | 10 | 20
2018-03-14 11:00 | 678.3804 | 0 | 10 | 20
2018-03-14 12:00 | 671.826 | 0 | 10 | 20
2018-03-14 13:00 | 537.4608 | 0 | 10 | 20
2018-03-14 14:00 | 540.738 | 0 | 10 | 20
2018-03-14 15:00 | 556.0316 | 0 | 10 | 20
2018-03-14 16:00 | 578.972 | 0 | 10 | 20
2018-03-14 17:00 | 625.9452 | 0 | 10 | 20
2018-03-14 18:00 | 566.9556 | 0 | 10 | 20
2018-03-14 19:00 | 619.3908 | 0 | 10 | 20
2018-03-14 20:00 | 696.9512 | 0 | 10 | 20
2018-03-14 21:00 | 603.0048 | 0 | 10 | 20
2018-03-14 22:00 | 575.6948 | 0 | 10 | 20
2018-03-14 23:00 | 560.4012 | 0 | 10 | 20
2018-03-15 | 519.9824 | 0 | 10 | 20
2018-03-15 01:00 | 498.1344 | 0 | 10 | 20
2018-03-15 02:00 | 479.5636 | 0 | 10 | 20
2018-03-15 03:00 | 490.4876 | 0 | 10 | 20
2018-03-15 04:00 | 424.9436 | 0 | 10 | 20
2018-03-15 05:00 | 266.5456 | 0 | 10 | 20
2018-03-15 06:00 | 75.3756 | 0 | 10 | 20
2018-03-15 07:00 | 64.4516 | 0 | 10 | 20
2018-03-15 08:00 | 49.158 | 0 | 10 | 20
2018-03-15 09:00 | 53.5276 | 0 | 10 | 20
2018-03-15 10:00 | 51.3428 | 0 | 10 | 20
2018-03-15 11:00 | 49.158 | 0 | 10 | 20
2018-03-15 12:00 | 51.3428 | 0 | 10 | 20
2018-03-15 13:00 | 55.7124 | 0 | 10 | 20
2018-03-15 14:00 | 50.2504 | 0 | 10 | 20
2018-03-15 15:00 | 49.158 | 0 | 10 | 20
2018-03-15 16:00 | 56.8048 | 0 | 10 | 20
2018-03-15 17:00 | 51.3428 | 0 | 10 | 20
2018-03-15 18:00 | 53.5276 | 0 | 10 | 20
2018-03-15 19:00 | 63.3592 | 0 | 10 | 20
2018-03-15 20:00 | 65.544 | 0 | 10 | 20
2018-03-15 21:00 | 62.2668 | 0 | 10 | 20
2018-03-15 22:00 | 63.3592 | 0 | 10 | 20
2018-03-15 23:00 | 68.8212 | 0 | 10 | 20
2018-03-16 | 60.082 | 0 | 10 | 20
2018-03-16 01:00 | 60.082 | 0 | 10 | 20
2018-03-16 02:00 | 64.4516 | 0 | 10 | 20
2018-03-16 03:00 | 62.2668 | 0 | 10 | 20
2018-03-16 04:00 | 61.1744 | 0 | 10 | 20
2018-03-16 05:00 | 66.6364 | 0 | 10 | 20
2018-03-16 06:00 | 61.1744 | 0 | 10 | 20
2018-03-16 07:00 | 49.158 | 0 | 10 | 20
2018-03-16 08:00 | 53.5276 | 0 | 10 | 20
2018-03-16 09:00 | 50.2504 | 0 | 10 | 20
2018-03-16 10:00 | 45.8808 | 0 | 10 | 20
2018-03-16 11:00 | 51.3428 | 0 | 10 | 20
2018-03-16 12:00 | 51.3428 | 0 | 10 | 20
2018-03-16 13:00 | 45.8808 | 0 | 10 | 20
2018-03-16 14:00 | 49.158 | 0 | 10 | 20
2018-03-16 15:00 | 49.158 | 0 | 10 | 20
2018-03-16 16:00 | 51.3428 | 0 | 10 | 20
2018-03-16 17:00 | 46.9732 | 0 | 10 | 20
2018-03-16 18:00 | 52.4352 | 0 | 10 | 20
2018-03-16 19:00 | 64.4516 | 0 | 10 | 20
2018-03-16 20:00 | 61.1744 | 0 | 10 | 20
2018-03-16 21:00 | 63.3592 | 0 | 10 | 20
2018-03-16 22:00 | 63.3592 | 0 | 10 | 20
2018-03-16 23:00 | 63.3592 | 0 | 10 | 20
2018-03-17 | 64.4516 | 0 | 10 | 20
2018-03-17 01:00 | 60.082 | 0 | 10 | 20
2018-03-17 02:00 | 64.4516 | 0 | 10 | 20
2018-03-17 03:00 | 64.4516 | 0 | 10 | 20
2018-03-17 04:00 | 60.082 | 0 | 10 | 20
2018-03-17 05:00 | 72.0984 | 0 | 10 | 20
2018-03-17 06:00 | 303.6872 | 0 | 10 | 20
2018-03-17 07:00 | 419.4816 | 0 | 10 | 20
2018-03-17 08:00 | 511.2432 | 0 | 10 | 20
2018-03-17 09:00 | 522.1672 | 0 | 10 | 20
2018-03-17 10:00 | 469.732 | 0 | 10 | 20
2018-03-17 11:00 | 513.428 | 0 | 10 | 20
2018-03-17 12:00 | 509.0584 | 0 | 10 | 20
2018-03-17 13:00 | 498.1344 | 0 | 10 | 20
2018-03-17 14:00 | 488.3028 | 0 | 10 | 20
2018-03-17 15:00 | 482.8408 | 0 | 10 | 20
2018-03-17 16:00 | 455.5308 | 0 | 10 | 20
2018-03-17 17:00 | 451.1612 | 0 | 10 | 20
2018-03-17 18:00 | 369.2312 | 0 | 10 | 20
2018-03-17 19:00 | 463.1776 | 0 | 10 | 20
2018-03-17 20:00 | 448.9764 | 0 | 10 | 20
2018-03-17 21:00 | 462.0852 | 0 | 10 | 20
2018-03-17 22:00 | 525.4444 | 0 | 10 | 20
2018-03-17 23:00 | 605.1896 | 0 | 10 | 20
2018-03-18 | 548.3848 | 0 | 10 | 20
2018-03-18 01:00 | 556.0316 | 0 | 10 | 20
2018-03-18 02:00 | 576.7872 | 0 | 10 | 20
2018-03-18 03:00 | 583.3416 | 0 | 10 | 20
2018-03-18 04:00 | 540.738 | 0 | 10 | 20
2018-03-18 05:00 | 542.9228 | 0 | 10 | 20
2018-03-18 06:00 | 536.3684 | 0 | 10 | 20
2018-03-18 07:00 | 571.3252 | 0 | 10 | 20
2018-03-18 08:00 | 521.0748 | 0 | 10 | 20
2018-03-18 09:00 | 554.9392 | 0 | 10 | 20
2018-03-18 10:00 | 535.276 | 0 | 10 | 20
2018-03-18 11:00 | 511.2432 | 0 | 10 | 20
2018-03-18 12:00 | 473.0092 | 0 | 10 | 20
2018-03-18 13:00 | 467.5472 | 0 | 10 | 20
2018-03-18 14:00 | 431.498 | 0 | 10 | 20
2018-03-18 15:00 | 491.58 | 0 | 10 | 20
2018-03-18 16:00 | 524.352 | 0 | 10 | 20
2018-03-18 17:00 | 440.2372 | 0 | 10 | 20
2018-03-18 18:00 | 374.6932 | 0 | 10 | 20
2018-03-18 19:00 | 434.7752 | 0 | 10 | 20
2018-03-18 20:00 | 476.2864 | 0 | 10 | 20
2018-03-18 21:00 | 443.5144 | 0 | 10 | 20
2018-03-18 22:00 | 480.656 | 0 | 10 | 20
2018-03-18 23:00 | 485.0256 | 0 | 10 | 20
2018-03-19 | 495.9496 | 0 | 10 | 20
2018-03-19 01:00 | 486.118 | 0 | 10 | 20
2018-03-19 02:00 | 468.6396 | 0 | 10 | 20
2018-03-19 03:00 | 536.3684 | 0 | 10 | 20
2018-03-19 04:00 | 565.8632 | 0 | 10 | 20
2018-03-19 05:00 | 578.972 | 0 | 10 | 20
2018-03-19 06:00 | 580.0644 | 0 | 10 | 20
2018-03-19 07:00 | 611.744 | 0 | 10 | 20
2018-03-19 08:00 | 619.3908 | 0 | 10 | 20
2018-03-19 09:00 | 658.7172 | 0 | 10 | 20
2018-03-19 10:00 | 635.7768 | 0 | 10 | 20
2018-03-19 11:00 | 610.6516 | 0 | 10 | 20
2018-03-19 12:00 | 506.8736 | 0 | 10 | 20
2018-03-19 13:00 | 429.3132 | 0 | 10 | 20
2018-03-19 14:00 | 363.7692 | 0 | 10 | 20
2018-03-19 15:00 | 347.3832 | 0 | 10 | 20
2018-03-19 16:00 | 362.6768 | 0 | 10 | 20
2018-03-19 17:00 | 370.3236 | 0 | 10 | 20
2018-03-19 18:00 | 344.106 | 0 | 10 | 20
2018-03-19 19:00 | 403.0956 | 0 | 10 | 20
2018-03-19 20:00 | 428.2208 | 0 | 10 | 20
2018-03-19 21:00 | 398.726 | 0 | 10 | 20
2018-03-19 22:00 | 480.656 | 0 | 10 | 20
2018-03-19 23:00 | 503.5964 | 0 | 10 | 20
2018-03-20 | 524.352 | 0 | 10 | 20
2018-03-20 01:00 | 547.2924 | 0 | 10 | 20
2018-03-20 02:00 | 480.656 | 0 | 10 | 20
2018-03-20 03:00 | 569.1404 | 0 | 10 | 20
2018-03-20 04:00 | 550.5696 | 0 | 10 | 20
2018-03-20 05:00 | 503.5964 | 0 | 10 | 20
2018-03-20 06:00 | 562.586 | 0 | 10 | 20
2018-03-20 07:00 | 546.2 | 0 | 10 | 20
2018-03-20 08:00 | 571.3252 | 0 | 10 | 20
2018-03-20 09:00 | 559.3088 | 0 | 10 | 20
2018-03-20 10:00 | 566.9556 | 0 | 10 | 20
2018-03-20 11:00 | 593.1732 | 0 | 10 | 20
2018-03-20 12:00 | 574.6024 | 0 | 10 | 20
2018-03-20 13:00 | 550.5696 | 0 | 10 | 20
2018-03-20 14:00 | 501.4116 | 0 | 10 | 20
2018-03-20 15:00 | 542.9228 | 0 | 10 | 20
2018-03-20 16:00 | 525.4444 | 0 | 10 | 20
2018-03-20 17:00 | 504.6888 | 0 | 10 | 20
2018-03-20 18:00 | 446.7916 | 0 | 10 | 20
2018-03-20 19:00 | 452.2536 | 0 | 10 | 20
2018-03-20 20:00 | 522.1672 | 0 | 10 | 20
2018-03-20 21:00 | 552.7544 | 0 | 10 | 20
2018-03-20 22:00 | 585.5264 | 0 | 10 | 20
2018-03-20 23:00 | 632.4996 | 0 | 10 | 20
2018-03-21 | 625.9452 | 0 | 10 | 20
2018-03-21 01:00 | 617.206 | 0 | 10 | 20
2018-03-21 02:00 | 666.364 | 0 | 10 | 20
2018-03-21 03:00 | 698.0436 | 0 | 10 | 20
2018-03-21 04:00 | 699.136 | 0 | 10 | 20
2018-03-21 05:00 | 575.6948 | 0 | 10 | 20
2018-03-21 06:00 | 436.96 | 0 | 10 | 20
2018-03-21 07:00 | 396.5412 | 0 | 10 | 20
2018-03-21 08:00 | 360.492 | 0 | 10 | 20
2018-03-21 09:00 | 327.72 | 0 | 10 | 20
2018-03-21 10:00 | 403.0956 | 0 | 10 | 20
2018-03-21 11:00 | 362.6768 | 0 | 10 | 20
2018-03-21 12:00 | 320.0732 | 0 | 10 | 20
2018-03-21 13:00 | 269.8228 | 0 | 10 | 20
2018-03-21 14:00 | 310.2416 | 0 | 10 | 20
2018-03-21 15:00 | 316.796 | 0 | 10 | 20
2018-03-21 16:00 | 350.6604 | 0 | 10 | 20
2018-03-21 17:00 | 389.9868 | 0 | 10 | 20
2018-03-21 18:00 | 375.7856 | 0 | 10 | 20
2018-03-21 19:00 | 459.9004 | 0 | 10 | 20
2018-03-21 20:00 | 455.5308 | 0 | 10 | 20
2018-03-21 21:00 | 436.96 | 0 | 10 | 20
2018-03-21 22:00 | 577.8796 | 0 | 10 | 20
2018-03-21 23:00 | 644.516 | 0 | 10 | 20
2018-03-22 | 656.5324 | 0 | 10 | 20
2018-03-22 01:00 | 563.6784 | 0 | 10 | 20
2018-03-22 02:00 | 525.4444 | 0 | 10 | 20
2018-03-22 03:00 | 552.7544 | 0 | 10 | 20
2018-03-22 04:00 | 525.4444 | 0 | 10 | 20
2018-03-22 05:00 | 329.9048 | 0 | 10 | 20
2018-03-22 06:00 | 87.392 | 0 | 10 | 20
2018-03-22 07:00 | 62.2668 | 0 | 10 | 20
2018-03-22 08:00 | 62.2668 | 0 | 10 | 20
2018-03-22 09:00 | 57.8972 | 0 | 10 | 20
2018-03-22 10:00 | 49.158 | 0 | 10 | 20
2018-03-22 11:00 | 56.8048 | 0 | 10 | 20
2018-03-22 12:00 | 53.5276 | 0 | 10 | 20
2018-03-22 13:00 | 54.62 | 0 | 10 | 20
2018-03-22 14:00 | 64.4516 | 0 | 10 | 20
2018-03-22 15:00 | 55.7124 | 0 | 10 | 20
2018-03-22 16:00 | 54.62 | 0 | 10 | 20
2018-03-22 17:00 | 58.9896 | 0 | 10 | 20
2018-03-22 18:00 | 58.9896 | 0 | 10 | 20
2018-03-22 19:00 | 65.544 | 0 | 10 | 20
2018-03-22 20:00 | 68.8212 | 0 | 10 | 20
2018-03-22 21:00 | 66.6364 | 0 | 10 | 20
2018-03-22 22:00 | 66.6364 | 0 | 10 | 20
2018-03-22 23:00 | 79.7452 | 0 | 10 | 20
2018-03-23 | 65.544 | 0 | 10 | 20
2018-03-23 01:00 | 66.6364 | 0 | 10 | 20
2018-03-23 02:00 | 65.544 | 0 | 10 | 20
2018-03-23 03:00 | 74.2832 | 0 | 10 | 20
2018-03-23 04:00 | 65.544 | 0 | 10 | 20
2018-03-23 05:00 | 65.544 | 0 | 10 | 20
2018-03-23 06:00 | 67.7288 | 0 | 10 | 20
2018-03-23 07:00 | 62.2668 | 0 | 10 | 20
2018-03-23 08:00 | 50.2504 | 0 | 10 | 20
2018-03-23 09:00 | 50.2504 | 0 | 10 | 20
2018-03-23 10:00 | 57.8972 | 0 | 10 | 20
2018-03-23 11:00 | 55.7124 | 0 | 10 | 20
2018-03-23 12:00 | 51.3428 | 0 | 10 | 20
2018-03-23 13:00 | 52.4352 | 0 | 10 | 20
2018-03-23 14:00 | 56.8048 | 0 | 10 | 20
2018-03-23 15:00 | 56.8048 | 0 | 10 | 20
2018-03-23 16:00 | 53.5276 | 0 | 10 | 20
2018-03-23 17:00 | 57.8972 | 0 | 10 | 20
2018-03-23 18:00 | 53.5276 | 0 | 10 | 20
2018-03-23 19:00 | 68.8212 | 0 | 10 | 20
2018-03-23 20:00 | 67.7288 | 0 | 10 | 20
2018-03-23 21:00 | 64.4516 | 0 | 10 | 20
2018-03-23 22:00 | 68.8212 | 0 | 10 | 20
2018-03-23 23:00 | 69.9136 | 0 | 10 | 20
2018-03-24 | 71.006 | 0 | 10 | 20
2018-03-24 01:00 | 65.544 | 0 | 10 | 20
2018-03-24 02:00 | 69.9136 | 0 | 10 | 20
2018-03-24 03:00 | 64.4516 | 0 | 10 | 20
2018-03-24 04:00 | 68.8212 | 0 | 10 | 20
2018-03-24 05:00 | 95.0388 | 0 | 10 | 20
2018-03-24 06:00 | 464.27 | 0 | 10 | 20
2018-03-24 07:00 | 565.8632 | 0 | 10 | 20
2018-03-24 08:00 | 607.3744 | 0 | 10 | 20
2018-03-24 09:00 | 506.8736 | 0 | 10 | 20
2018-03-24 10:00 | 565.8632 | 0 | 10 | 20
2018-03-24 11:00 | 561.4936 | 0 | 10 | 20
2018-03-24 12:00 | 594.2656 | 0 | 10 | 20
2018-03-24 13:00 | 573.51 | 0 | 10 | 20
2018-03-24 14:00 | 627.0376 | 0 | 10 | 20
2018-03-24 15:00 | 652.1628 | 0 | 10 | 20
2018-03-24 16:00 | 687.1196 | 0 | 10 | 20
2018-03-24 17:00 | 667.4564 | 0 | 10 | 20
2018-03-24 18:00 | 596.4504 | 0 | 10 | 20
2018-03-24 19:00 | 728.6308 | 0 | 10 | 20
2018-03-24 20:00 | 739.5548 | 0 | 10 | 20
2018-03-24 21:00 | 619.3908 | 0 | 10 | 20
2018-03-24 22:00 | 627.0376 | 0 | 10 | 20
2018-03-24 23:00 | 616.1136 | 0 | 10 | 20
2018-03-25 | 646.7008 | 0 | 10 | 20
2018-03-25 01:00 | 627.0376 | 0 | 10 | 20
2018-03-25 02:00 | 599.7276 | 0 | 10 | 20
2018-03-25 03:00 | 620.4832 | 0 | 10 | 20
2018-03-25 04:00 | 616.1136 | 0 | 10 | 20
2018-03-25 05:00 | 537.4608 | 0 | 10 | 20
2018-03-25 06:00 | 530.9064 | 0 | 10 | 20
2018-03-25 07:00 | 537.4608 | 0 | 10 | 20
2018-03-25 08:00 | 562.586 | 0 | 10 | 20
2018-03-25 09:00 | 509.0584 | 0 | 10 | 20
2018-03-25 10:00 | 483.9332 | 0 | 10 | 20
2018-03-25 11:00 | 453.346 | 0 | 10 | 20
2018-03-25 12:00 | 468.6396 | 0 | 10 | 20
2018-03-25 13:00 | 477.3788 | 0 | 10 | 20
2018-03-25 14:00 | 536.3684 | 0 | 10 | 20
2018-03-25 15:00 | 601.9124 | 0 | 10 | 20
2018-03-25 16:00 | 548.3848 | 0 | 10 | 20
2018-03-25 17:00 | 576.7872 | 0 | 10 | 20
2018-03-25 18:00 | 556.0316 | 0 | 10 | 20
2018-03-25 19:00 | 652.1628 | 0 | 10 | 20
2018-03-25 20:00 | 657.6248 | 0 | 10 | 20
2018-03-25 21:00 | 651.0704 | 0 | 10 | 20
2018-03-25 22:00 | 656.5324 | 0 | 10 | 20
2018-03-25 23:00 | 671.826 | 0 | 10 | 20
2018-03-26 | 678.3804 | 0 | 10 | 20
2018-03-26 01:00 | 633.592 | 0 | 10 | 20
2018-03-26 02:00 | 632.4996 | 0 | 10 | 20
2018-03-26 03:00 | 569.1404 | 0 | 10 | 20
2018-03-26 04:00 | 519.9824 | 0 | 10 | 20
2018-03-26 05:00 | 479.5636 | 0 | 10 | 20
2018-03-26 06:00 | 452.2536 | 0 | 10 | 20
2018-03-26 07:00 | 442.422 | 0 | 10 | 20
2018-03-26 08:00 | 470.8244 | 0 | 10 | 20
2018-03-26 09:00 | 431.498 | 0 | 10 | 20
2018-03-26 10:00 | 448.9764 | 0 | 10 | 20
2018-03-26 11:00 | 458.808 | 0 | 10 | 20
2018-03-26 12:00 | 433.6828 | 0 | 10 | 20
2018-03-26 13:00 | 392.1716 | 0 | 10 | 20
2018-03-26 14:00 | 412.9272 | 0 | 10 | 20
2018-03-26 15:00 | 424.9436 | 0 | 10 | 20
2018-03-26 16:00 | 417.2968 | 0 | 10 | 20
2018-03-26 17:00 | 502.504 | 0 | 10 | 20
2018-03-26 18:00 | 480.656 | 0 | 10 | 20
2018-03-26 19:00 | 553.8468 | 0 | 10 | 20
2018-03-26 20:00 | 527.6292 | 0 | 10 | 20
2018-03-26 21:00 | 516.7052 | 0 | 10 | 20
2018-03-26 22:00 | 529.814 | 0 | 10 | 20
2018-03-26 23:00 | 538.5532 | 0 | 10 | 20
2018-03-27 | 529.814 | 0 | 10 | 20
2018-03-27 01:00 | 545.1076 | 0 | 10 | 20
2018-03-27 02:00 | 587.7112 | 0 | 10 | 20
2018-03-27 03:00 | 592.0808 | 0 | 10 | 20
2018-03-27 04:00 | 593.1732 | 0 | 10 | 20
2018-03-27 05:00 | 542.9228 | 0 | 10 | 20
2018-03-27 06:00 | 527.6292 | 0 | 10 | 20
2018-03-27 07:00 | 513.428 | 0 | 10 | 20
2018-03-27 08:00 | 521.0748 | 0 | 10 | 20
2018-03-27 09:00 | 463.1776 | 0 | 10 | 20
2018-03-27 10:00 | 463.1776 | 0 | 10 | 20
2018-03-27 11:00 | 462.0852 | 0 | 10 | 20
2018-03-27 12:00 | 469.732 | 0 | 10 | 20
2018-03-27 13:00 | 513.428 | 0 | 10 | 20
2018-03-27 14:00 | 521.0748 | 0 | 10 | 20
2018-03-27 15:00 | 572.4176 | 0 | 10 | 20
2018-03-27 16:00 | 561.4936 | 0 | 10 | 20
2018-03-27 17:00 | 545.1076 | 0 | 10 | 20
2018-03-27 18:00 | 469.732 | 0 | 10 | 20
2018-03-27 19:00 | 530.9064 | 0 | 10 | 20
2018-03-27 20:00 | 557.124 | 0 | 10 | 20
2018-03-27 21:00 | 507.966 | 0 | 10 | 20
2018-03-27 22:00 | 536.3684 | 0 | 10 | 20
2018-03-27 23:00 | 536.3684 | 0 | 10 | 20
2018-03-28 | 533.0912 | 0 | 10 | 20
2018-03-28 01:00 | 523.2596 | 0 | 10 | 20
2018-03-28 02:00 | 545.1076 | 0 | 10 | 20
2018-03-28 03:00 | 502.504 | 0 | 10 | 20
2018-03-28 04:00 | 570.2328 | 0 | 10 | 20
2018-03-28 05:00 | 491.58 | 0 | 10 | 20
2018-03-28 06:00 | 432.5904 | 0 | 10 | 20
2018-03-28 07:00 | 474.1016 | 0 | 10 | 20
2018-03-28 08:00 | 518.89 | 0 | 10 | 20
2018-03-28 09:00 | 492.6724 | 0 | 10 | 20
2018-03-28 10:00 | 500.3192 | 0 | 10 | 20
2018-03-28 11:00 | 519.9824 | 0 | 10 | 20
2018-03-28 12:00 | 561.4936 | 0 | 10 | 20
2018-03-28 13:00 | 535.276 | 0 | 10 | 20
2018-03-28 14:00 | 561.4936 | 0 | 10 | 20
2018-03-28 15:00 | 581.1568 | 0 | 10 | 20
2018-03-28 16:00 | 545.1076 | 0 | 10 | 20
2018-03-28 17:00 | 521.0748 | 0 | 10 | 20
2018-03-28 18:00 | 469.732 | 0 | 10 | 20
2018-03-28 19:00 | 559.3088 | 0 | 10 | 20
2018-03-28 20:00 | 559.3088 | 0 | 10 | 20
2018-03-28 21:00 | 522.1672 | 0 | 10 | 20
2018-03-28 22:00 | 511.2432 | 0 | 10 | 20
2018-03-28 23:00 | 610.6516 | 0 | 10 | 20
2018-03-29 | 504.6888 | 0 | 10 | 20
2018-03-29 01:00 | 479.5636 | 0 | 10 | 20
2018-03-29 02:00 | 501.4116 | 0 | 10 | 20
2018-03-29 03:00 | 475.194 | 0 | 10 | 20
2018-03-29 04:00 | 485.0256 | 0 | 10 | 20
2018-03-29 05:00 | 284.024 | 0 | 10 | 20
2018-03-29 06:00 | 83.0224 | 0 | 10 | 20
2018-03-29 07:00 | 58.9896 | 0 | 10 | 20
2018-03-29 08:00 | 68.8212 | 0 | 10 | 20
2018-03-29 09:00 | 65.544 | 0 | 10 | 20
2018-03-29 10:00 | 58.9896 | 0 | 10 | 20
2018-03-29 11:00 | 60.082 | 0 | 10 | 20
2018-03-29 12:00 | 57.8972 | 0 | 10 | 20
2018-03-29 13:00 | 53.5276 | 0 | 10 | 20
2018-03-29 14:00 | 45.8808 | 0 | 10 | 20
2018-03-29 15:00 | 48.0656 | 0 | 10 | 20
2018-03-29 16:00 | 51.3428 | 0 | 10 | 20
2018-03-29 17:00 | 44.7884 | 0 | 10 | 20
2018-03-29 18:00 | 51.3428 | 0 | 10 | 20
2018-03-29 19:00 | 57.8972 | 0 | 10 | 20
2018-03-29 20:00 | 58.9896 | 0 | 10 | 20
2018-03-29 21:00 | 58.9896 | 0 | 10 | 20
2018-03-29 22:00 | 61.1744 | 0 | 10 | 20
2018-03-29 23:00 | 63.3592 | 0 | 10 | 20
2018-03-30 | 58.9896 | 0 | 10 | 20
2018-03-30 01:00 | 55.7124 | 0 | 10 | 20
2018-03-30 02:00 | 58.9896 | 0 | 10 | 20
2018-03-30 03:00 | 56.8048 | 0 | 10 | 20
2018-03-30 04:00 | 60.082 | 0 | 10 | 20
2018-03-30 05:00 | 58.9896 | 0 | 10 | 20
2018-03-30 06:00 | 54.62 | 0 | 10 | 20
2018-03-30 07:00 | 42.6036 | 0 | 10 | 20
2018-03-30 08:00 | 46.9732 | 0 | 10 | 20
2018-03-30 09:00 | 51.3428 | 0 | 10 | 20
2018-03-30 10:00 | 42.6036 | 0 | 10 | 20
2018-03-30 11:00 | 43.696 | 0 | 10 | 20
2018-03-30 12:00 | 42.6036 | 0 | 10 | 20
2018-03-30 13:00 | 52.4352 | 0 | 10 | 20
2018-03-30 14:00 | 45.8808 | 0 | 10 | 20
2018-03-30 15:00 | 45.8808 | 0 | 10 | 20
2018-03-30 16:00 | 48.0656 | 0 | 10 | 20
2018-03-30 17:00 | 48.0656 | 0 | 10 | 20
2018-03-30 18:00 | 51.3428 | 0 | 10 | 20
2018-03-30 19:00 | 54.62 | 0 | 10 | 20
2018-03-30 20:00 | 57.8972 | 0 | 10 | 20
2018-03-30 21:00 | 55.7124 | 0 | 10 | 20
2018-03-30 22:00 | 57.8972 | 0 | 10 | 20
2018-03-30 23:00 | 64.4516 | 0 | 10 | 20
2018-03-31 | 56.8048 | 0 | 10 | 20
2018-03-31 01:00 | 56.8048 | 0 | 10 | 20
2018-03-31 02:00 | 61.1744 | 0 | 10 | 20
2018-03-31 03:00 | 57.8972 | 0 | 10 | 20
2018-03-31 04:00 | 65.544 | 0 | 10 | 20
2018-03-31 05:00 | 310.2416 | 0 | 10 | 20
2018-03-31 06:00 | 410.7424 | 0 | 10 | 20
2018-03-31 07:00 | 454.4384 | 0 | 10 | 20
2018-03-31 08:00 | 466.4548 | 0 | 10 | 20
2018-03-31 09:00 | 395.4488 | 0 | 10 | 20
2018-03-31 10:00 | 421.6664 | 0 | 10 | 20
2018-03-31 11:00 | 422.7588 | 0 | 10 | 20
2018-03-31 12:00 | 445.6992 | 0 | 10 | 20
2018-03-31 13:00 | 464.27 | 0 | 10 | 20
2018-03-31 14:00 | 476.2864 | 0 | 10 | 20
2018-03-31 15:00 | 490.4876 | 0 | 10 | 20
2018-03-31 16:00 | 527.6292 | 0 | 10 | 20
2018-03-31 17:00 | 513.428 | 0 | 10 | 20
2018-03-31 18:00 | 541.8304 | 0 | 10 | 20
2018-03-31 19:00 | 557.124 | 0 | 10 | 20
2018-03-31 20:00 | 504.6888 | 0 | 10 | 20
2018-03-31 21:00 | 537.4608 | 0 | 10 | 20
2018-03-31 22:00 | 530.9064 | 0 | 10 | 20
2018-03-31 23:00 | 564.7708 | 0 | 10 | 20
2018-04-01 | 536.3684 | 0 | 10 | 20
2018-04-01 01:00 | 497.042 | 0 | 10 | 20
2018-04-01 02:00 | 587.7112 | 0 | 10 | 20
2018-04-01 03:00 | 576.7872 | 0 | 10 | 20
2018-04-01 04:00 | 546.2 | 0 | 10 | 20
2018-04-01 05:00 | 575.6948 | 0 | 10 | 20
2018-04-01 06:00 | 610.6516 | 0 | 10 | 20
2018-04-01 07:00 | 596.4504 | 0 | 10 | 20
2018-04-01 08:00 | 518.89 | 0 | 10 | 20
2018-04-01 09:00 | 490.4876 | 0 | 10 | 20
2018-04-01 10:00 | 519.9824 | 0 | 10 | 20
2018-04-01 11:00 | 476.2864 | 0 | 10 | 20
2018-04-01 12:00 | 473.0092 | 0 | 10 | 20
2018-04-01 13:00 | 415.112 | 0 | 10 | 20
2018-04-01 14:00 | 409.65 | 0 | 10 | 20
2018-04-01 15:00 | 371.416 | 0 | 10 | 20
2018-04-01 16:00 | 394.3564 | 0 | 10 | 20
2018-04-01 17:00 | 441.3296 | 0 | 10 | 20
2018-04-01 18:00 | 488.3028 | 0 | 10 | 20
2018-04-01 19:00 | 522.1672 | 0 | 10 | 20
2018-04-01 20:00 | 433.6828 | 0 | 10 | 20
2018-04-01 21:00 | 423.8512 | 0 | 10 | 20
2018-04-01 22:00 | 457.7156 | 0 | 10 | 20
2018-04-01 23:00 | 409.65 | 0 | 10 | 20
2018-04-02 | 380.1552 | 0 | 10 | 20
2018-04-02 01:00 | 351.7528 | 0 | 10 | 20
2018-04-02 02:00 | 388.8944 | 0 | 10 | 20
2018-04-02 03:00 | 438.0524 | 0 | 10 | 20
2018-04-02 04:00 | 381.2476 | 0 | 10 | 20
2018-04-02 05:00 | 338.644 | 0 | 10 | 20
2018-04-02 06:00 | 315.7036 | 0 | 10 | 20
2018-04-02 07:00 | 299.3176 | 0 | 10 | 20
2018-04-02 08:00 | 281.8392 | 0 | 10 | 20
2018-04-02 09:00 | 298.2252 | 0 | 10 | 20
2018-04-02 10:00 | 339.7364 | 0 | 10 | 20
2018-04-02 11:00 | 364.8616 | 0 | 10 | 20
2018-04-02 12:00 | 370.3236 | 0 | 10 | 20
2018-04-02 13:00 | 382.34 | 0 | 10 | 20
2018-04-02 14:00 | 480.656 | 0 | 10 | 20
2018-04-02 15:00 | 516.7052 | 0 | 10 | 20
2018-04-02 16:00 | 460.9928 | 0 | 10 | 20
2018-04-02 17:00 | 406.3728 | 0 | 10 | 20
2018-04-02 18:00 | 418.3892 | 0 | 10 | 20
2018-04-02 19:00 | 404.188 | 0 | 10 | 20
2018-04-02 20:00 | 427.1284 | 0 | 10 | 20
2018-04-02 21:00 | 463.1776 | 0 | 10 | 20
2018-04-02 22:00 | 463.1776 | 0 | 10 | 20
2018-04-02 23:00 | 453.346 | 0 | 10 | 20
2018-04-03 | 458.808 | 0 | 10 | 20
2018-04-03 01:00 | 387.802 | 0 | 10 | 20
2018-04-03 02:00 | 409.65 | 0 | 10 | 20
2018-04-03 03:00 | 396.5412 | 0 | 10 | 20
2018-04-03 04:00 | 388.8944 | 0 | 10 | 20
2018-04-03 05:00 | 415.112 | 0 | 10 | 20
2018-04-03 06:00 | 452.2536 | 0 | 10 | 20
2018-04-03 07:00 | 456.6232 | 0 | 10 | 20
2018-04-03 08:00 | 448.9764 | 0 | 10 | 20
2018-04-03 09:00 | 474.1016 | 0 | 10 | 20
2018-04-03 10:00 | 477.3788 | 0 | 10 | 20
2018-04-03 11:00 | 468.6396 | 0 | 10 | 20
2018-04-03 12:00 | 452.2536 | 0 | 10 | 20
2018-04-03 13:00 | 465.3624 | 0 | 10 | 20
2018-04-03 14:00 | 498.1344 | 0 | 10 | 20
2018-04-03 15:00 | 497.042 | 0 | 10 | 20
2018-04-03 16:00 | 483.9332 | 0 | 10 | 20
2018-04-03 17:00 | 527.6292 | 0 | 10 | 20
2018-04-03 18:00 | 517.7976 | 0 | 10 | 20
2018-04-03 19:00 | 474.1016 | 0 | 10 | 20
2018-04-03 20:00 | 420.574 | 0 | 10 | 20
2018-04-03 21:00 | 458.808 | 0 | 10 | 20
2018-04-03 22:00 | 468.6396 | 0 | 10 | 20
2018-04-03 23:00 | 464.27 | 0 | 10 | 20
2018-04-04 | 452.2536 | 0 | 10 | 20
2018-04-04 01:00 | 416.2044 | 0 | 10 | 20
2018-04-04 02:00 | 470.8244 | 0 | 10 | 20
2018-04-04 03:00 | 524.352 | 0 | 10 | 20
2018-04-04 04:00 | 512.3356 | 0 | 10 | 20
2018-04-04 05:00 | 539.6456 | 0 | 10 | 20
2018-04-04 06:00 | 561.4936 | 0 | 10 | 20
2018-04-04 07:00 | 507.966 | 0 | 10 | 20
2018-04-04 08:00 | 411.8348 | 0 | 10 | 20
2018-04-04 09:00 | 498.1344 | 0 | 10 | 20
2018-04-04 10:00 | 550.5696 | 0 | 10 | 20
2018-04-04 11:00 | 539.6456 | 0 | 10 | 20
2018-04-04 12:00 | 500.3192 | 0 | 10 | 20
2018-04-04 13:00 | 455.5308 | 0 | 10 | 20
2018-04-04 14:00 | 511.2432 | 0 | 10 | 20
2018-04-04 15:00 | 580.0644 | 0 | 10 | 20
2018-04-04 16:00 | 513.428 | 0 | 10 | 20
2018-04-04 17:00 | 507.966 | 0 | 10 | 20
2018-04-04 18:00 | 544.0152 | 0 | 10 | 20
2018-04-04 19:00 | 516.7052 | 0 | 10 | 20
2018-04-04 20:00 | 497.042 | 0 | 10 | 20
2018-04-04 21:00 | 522.1672 | 0 | 10 | 20
2018-04-04 22:00 | 455.5308 | 0 | 10 | 20
2018-04-04 23:00 | 479.5636 | 0 | 10 | 20
2018-04-05 | 490.4876 | 0 | 10 | 20
2018-04-05 01:00 | 462.0852 | 0 | 10 | 20
2018-04-05 02:00 | 525.4444 | 0 | 10 | 20
2018-04-05 03:00 | 450.0688 | 0 | 10 | 20
2018-04-05 04:00 | 261.0836 | 0 | 10 | 20
2018-04-05 05:00 | 76.468 | 0 | 10 | 20
2018-04-05 06:00 | 64.4516 | 0 | 10 | 20
2018-04-05 07:00 | 51.3428 | 0 | 10 | 20
2018-04-05 08:00 | 45.8808 | 0 | 10 | 20
2018-04-05 09:00 | 49.158 | 0 | 10 | 20
2018-04-05 10:00 | 51.3428 | 0 | 10 | 20
2018-04-05 11:00 | 44.7884 | 0 | 10 | 20
2018-04-05 12:00 | 45.8808 | 0 | 10 | 20
2018-04-05 13:00 | 46.9732 | 0 | 10 | 20
2018-04-05 14:00 | 48.0656 | 0 | 10 | 20
2018-04-05 15:00 | 51.3428 | 0 | 10 | 20
2018-04-05 16:00 | 45.8808 | 0 | 10 | 20
2018-04-05 17:00 | 50.2504 | 0 | 10 | 20
2018-04-05 18:00 | 48.0656 | 0 | 10 | 20
2018-04-05 19:00 | 54.62 | 0 | 10 | 20
2018-04-05 20:00 | 56.8048 | 0 | 10 | 20
2018-04-05 21:00 | 65.544 | 0 | 10 | 20
2018-04-05 22:00 | 67.7288 | 0 | 10 | 20
2018-04-05 23:00 | 58.9896 | 0 | 10 | 20
2018-04-06 | 61.1744 | 0 | 10 | 20
2018-04-06 01:00 | 61.1744 | 0 | 10 | 20
2018-04-06 02:00 | 57.8972 | 0 | 10 | 20
2018-04-06 03:00 | 62.2668 | 0 | 10 | 20
2018-04-06 04:00 | 61.1744 | 0 | 10 | 20
2018-04-06 05:00 | 57.8972 | 0 | 10 | 20
2018-04-06 06:00 | 56.8048 | 0 | 10 | 20
2018-04-06 07:00 | 43.696 | 0 | 10 | 20
2018-04-06 08:00 | 46.9732 | 0 | 10 | 20
2018-04-06 09:00 | 46.9732 | 0 | 10 | 20
2018-04-06 10:00 | 45.8808 | 0 | 10 | 20
2018-04-06 11:00 | 49.158 | 0 | 10 | 20
2018-04-06 12:00 | 44.7884 | 0 | 10 | 20
2018-04-06 13:00 | 46.9732 | 0 | 10 | 20
2018-04-06 14:00 | 48.0656 | 0 | 10 | 20
2018-04-06 15:00 | 49.158 | 0 | 10 | 20
2018-04-06 16:00 | 43.696 | 0 | 10 | 20
2018-04-06 17:00 | 44.7884 | 0 | 10 | 20
2018-04-06 18:00 | 49.158 | 0 | 10 | 20
2018-04-06 19:00 | 56.8048 | 0 | 10 | 20
2018-04-06 20:00 | 56.8048 | 0 | 10 | 20
2018-04-06 21:00 | 62.2668 | 0 | 10 | 20
2018-04-06 22:00 | 62.2668 | 0 | 10 | 20
2018-04-06 23:00 | 61.1744 | 0 | 10 | 20
2018-04-07 | 57.8972 | 0 | 10 | 20
2018-04-07 01:00 | 56.8048 | 0 | 10 | 20
2018-04-07 02:00 | 64.4516 | 0 | 10 | 20
2018-04-07 03:00 | 56.8048 | 0 | 10 | 20
2018-04-07 04:00 | 91.7616 | 0 | 10 | 20
2018-04-07 05:00 | 402.0032 | 0 | 10 | 20
2018-04-07 06:00 | 480.656 | 0 | 10 | 20
2018-04-07 07:00 | 493.7648 | 0 | 10 | 20
2018-04-07 08:00 | 502.504 | 0 | 10 | 20
2018-04-07 09:00 | 586.6188 | 0 | 10 | 20
2018-04-07 10:00 | 522.1672 | 0 | 10 | 20
2018-04-07 11:00 | 451.1612 | 0 | 10 | 20
2018-04-07 12:00 | 455.5308 | 0 | 10 | 20
2018-04-07 13:00 | 438.0524 | 0 | 10 | 20
2018-04-07 14:00 | 397.6336 | 0 | 10 | 20
2018-04-07 15:00 | 482.8408 | 0 | 10 | 20
2018-04-07 16:00 | 487.2104 | 0 | 10 | 20
2018-04-07 17:00 | 486.118 | 0 | 10 | 20
2018-04-07 18:00 | 565.8632 | 0 | 10 | 20
2018-04-07 19:00 | 572.4176 | 0 | 10 | 20
2018-04-07 20:00 | 562.586 | 0 | 10 | 20
2018-04-07 21:00 | 524.352 | 0 | 10 | 20
2018-04-07 22:00 | 601.9124 | 0 | 10 | 20
2018-04-07 23:00 | 611.744 | 0 | 10 | 20
2018-04-08 | 585.5264 | 0 | 10 | 20
2018-04-08 01:00 | 505.7812 | 0 | 10 | 20
2018-04-08 02:00 | 538.5532 | 0 | 10 | 20
2018-04-08 03:00 | 537.4608 | 0 | 10 | 20
2018-04-08 04:00 | 539.6456 | 0 | 10 | 20
2018-04-08 05:00 | 519.9824 | 0 | 10 | 20
2018-04-08 06:00 | 541.8304 | 0 | 10 | 20
2018-04-08 07:00 | 509.0584 | 0 | 10 | 20
2018-04-08 08:00 | 545.1076 | 0 | 10 | 20
2018-04-08 09:00 | 538.5532 | 0 | 10 | 20
2018-04-08 10:00 | 562.586 | 0 | 10 | 20
2018-04-08 11:00 | 552.7544 | 0 | 10 | 20
2018-04-08 12:00 | 559.3088 | 0 | 10 | 20
2018-04-08 13:00 | 568.048 | 0 | 10 | 20
2018-04-08 14:00 | 546.2 | 0 | 10 | 20
2018-04-08 15:00 | 572.4176 | 0 | 10 | 20
2018-04-08 16:00 | 576.7872 | 0 | 10 | 20
2018-04-08 17:00 | 559.3088 | 0 | 10 | 20
2018-04-08 18:00 | 605.1896 | 0 | 10 | 20
2018-04-08 19:00 | 594.2656 | 0 | 10 | 20
2018-04-08 20:00 | 608.4668 | 0 | 10 | 20
2018-04-08 21:00 | 609.5592 | 0 | 10 | 20
2018-04-08 22:00 | 609.5592 | 0 | 10 | 20
2018-04-08 23:00 | 589.896 | 0 | 10 | 20
2018-04-09 | 541.8304 | 0 | 10 | 20
2018-04-09 01:00 | 537.4608 | 0 | 10 | 20
2018-04-09 02:00 | 528.7216 | 0 | 10 | 20
2018-04-09 03:00 | 502.504 | 0 | 10 | 20
2018-04-09 04:00 | 509.0584 | 0 | 10 | 20
2018-04-09 05:00 | 493.7648 | 0 | 10 | 20
2018-04-09 06:00 | 455.5308 | 0 | 10 | 20
2018-04-09 07:00 | 519.9824 | 0 | 10 | 20
2018-04-09 08:00 | 522.1672 | 0 | 10 | 20
2018-04-09 09:00 | 528.7216 | 0 | 10 | 20
2018-04-09 10:00 | 585.5264 | 0 | 10 | 20
2018-04-09 11:00 | 575.6948 | 0 | 10 | 20
2018-04-09 12:00 | 562.586 | 0 | 10 | 20
2018-04-09 13:00 | 616.1136 | 0 | 10 | 20
2018-04-09 14:00 | 609.5592 | 0 | 10 | 20
2018-04-09 15:00 | 611.744 | 0 | 10 | 20
2018-04-09 16:00 | 533.0912 | 0 | 10 | 20
2018-04-09 17:00 | 463.1776 | 0 | 10 | 20
2018-04-09 18:00 | 466.4548 | 0 | 10 | 20
2018-04-09 19:00 | 466.4548 | 0 | 10 | 20
2018-04-09 20:00 | 527.6292 | 0 | 10 | 20
2018-04-09 21:00 | 551.662 | 0 | 10 | 20
2018-04-09 22:00 | 575.6948 | 0 | 10 | 20
2018-04-09 23:00 | 572.4176 | 0 | 10 | 20
2018-04-10 | 596.4504 | 0 | 10 | 20
2018-04-10 01:00 | 527.6292 | 0 | 10 | 20
2018-04-10 02:00 | 605.1896 | 0 | 10 | 20
2018-04-10 03:00 | 628.13 | 0 | 10 | 20
2018-04-10 04:00 | 561.4936 | 0 | 10 | 20
2018-04-10 05:00 | 485.0256 | 0 | 10 | 20
2018-04-10 06:00 | 507.966 | 0 | 10 | 20
2018-04-10 07:00 | 526.5368 | 0 | 10 | 20
2018-04-10 08:00 | 507.966 | 0 | 10 | 20
2018-04-10 09:00 | 530.9064 | 0 | 10 | 20
2018-04-10 10:00 | 576.7872 | 0 | 10 | 20
2018-04-10 11:00 | 553.8468 | 0 | 10 | 20
2018-04-10 12:00 | 518.89 | 0 | 10 | 20
2018-04-10 13:00 | 487.2104 | 0 | 10 | 20
2018-04-10 14:00 | 460.9928 | 0 | 10 | 20
2018-04-10 15:00 | 483.9332 | 0 | 10 | 20
2018-04-10 16:00 | 546.2 | 0 | 10 | 20
2018-04-10 17:00 | 585.5264 | 0 | 10 | 20
2018-04-10 18:00 | 526.5368 | 0 | 10 | 20
2018-04-10 19:00 | 503.5964 | 0 | 10 | 20
2018-04-10 20:00 | 463.1776 | 0 | 10 | 20
2018-04-10 21:00 | 417.2968 | 0 | 10 | 20
2018-04-10 22:00 | 387.802 | 0 | 10 | 20
2018-04-10 23:00 | 333.182 | 0 | 10 | 20
2018-04-11 | 372.5084 | 0 | 10 | 20
2018-04-11 01:00 | 371.416 | 0 | 10 | 20
2018-04-11 02:00 | 376.878 | 0 | 10 | 20
2018-04-11 03:00 | 325.5352 | 0 | 10 | 20
2018-04-11 04:00 | 263.2684 | 0 | 10 | 20
2018-04-11 05:00 | 77.5604 | 0 | 10 | 20
2018-04-11 06:00 | 56.8048 | 0 | 10 | 20
2018-04-11 07:00 | 54.62 | 0 | 10 | 20
2018-04-11 08:00 | 46.9732 | 0 | 10 | 20
2018-04-11 09:00 | 49.158 | 0 | 10 | 20
2018-04-11 10:00 | 49.158 | 0 | 10 | 20
2018-04-11 11:00 | 42.6036 | 0 | 10 | 20
2018-04-11 12:00 | 51.3428 | 0 | 10 | 20
2018-04-11 13:00 | 50.2504 | 0 | 10 | 20
2018-04-11 14:00 | 45.8808 | 0 | 10 | 20
2018-04-11 15:00 | 45.8808 | 0 | 10 | 20
2018-04-11 16:00 | 51.3428 | 0 | 10 | 20
2018-04-11 17:00 | 44.7884 | 0 | 10 | 20
2018-04-11 18:00 | 50.2504 | 0 | 10 | 20
2018-04-11 19:00 | 55.7124 | 0 | 10 | 20
2018-04-11 20:00 | 55.7124 | 0 | 10 | 20
2018-04-11 21:00 | 60.082 | 0 | 10 | 20
2018-04-11 22:00 | 61.1744 | 0 | 10 | 20
2018-04-11 23:00 | 56.8048 | 0 | 10 | 20
2018-04-12 | 56.8048 | 0 | 10 | 20
2018-04-12 01:00 | 65.544 | 0 | 10 | 20
2018-04-12 02:00 | 55.7124 | 0 | 10 | 20
2018-04-12 03:00 | 56.8048 | 0 | 10 | 20
2018-04-12 04:00 | 60.082 | 0 | 10 | 20
2018-04-12 05:00 | 60.082 | 0 | 10 | 20
2018-04-12 06:00 | 49.158 | 0 | 10 | 20
2018-04-12 07:00 | 46.9732 | 0 | 10 | 20
2018-04-12 08:00 | 42.6036 | 0 | 10 | 20
2018-04-12 09:00 | 44.7884 | 0 | 10 | 20
2018-04-12 10:00 | 46.9732 | 0 | 10 | 20
2018-04-12 11:00 | 41.5112 | 0 | 10 | 20
2018-04-12 12:00 | 46.9732 | 0 | 10 | 20
2018-04-12 13:00 | 45.8808 | 0 | 10 | 20
2018-04-12 14:00 | 42.6036 | 0 | 10 | 20
2018-04-12 15:00 | 44.7884 | 0 | 10 | 20
2018-04-12 16:00 | 50.2504 | 0 | 10 | 20
2018-04-12 17:00 | 42.6036 | 0 | 10 | 20
2018-04-12 18:00 | 44.7884 | 0 | 10 | 20
2018-04-12 19:00 | 56.8048 | 0 | 10 | 20
2018-04-12 20:00 | 55.7124 | 0 | 10 | 20
2018-04-12 21:00 | 58.9896 | 0 | 10 | 20
2018-04-12 22:00 | 57.8972 | 0 | 10 | 20
2018-04-12 23:00 | 60.082 | 0 | 10 | 20
2018-04-13 | 58.9896 | 0 | 10 | 20
2018-04-13 01:00 | 55.7124 | 0 | 10 | 20
2018-04-13 02:00 | 60.082 | 0 | 10 | 20
2018-04-13 03:00 | 57.8972 | 0 | 10 | 20
2018-04-13 04:00 | 54.62 | 0 | 10 | 20
2018-04-13 05:00 | 60.082 | 0 | 10 | 20
2018-04-13 06:00 | 50.2504 | 0 | 10 | 20
2018-04-13 07:00 | 43.696 | 0 | 10 | 20
2018-04-13 08:00 | 44.7884 | 0 | 10 | 20
2018-04-13 09:00 | 46.9732 | 0 | 10 | 20
2018-04-13 10:00 | 42.6036 | 0 | 10 | 20
2018-04-13 11:00 | 44.7884 | 0 | 10 | 20
2018-04-13 12:00 | 44.7884 | 0 | 10 | 20
2018-04-13 13:00 | 46.9732 | 0 | 10 | 20
2018-04-13 14:00 | 48.0656 | 0 | 10 | 20
2018-04-13 15:00 | 46.9732 | 0 | 10 | 20
2018-04-13 16:00 | 45.8808 | 0 | 10 | 20
2018-04-13 17:00 | 52.4352 | 0 | 10 | 20
2018-04-13 18:00 | 43.696 | 0 | 10 | 20
2018-04-13 19:00 | 49.158 | 0 | 10 | 20
2018-04-13 20:00 | 61.1744 | 0 | 10 | 20
2018-04-13 21:00 | 57.8972 | 0 | 10 | 20
2018-04-13 22:00 | 55.7124 | 0 | 10 | 20
2018-04-13 23:00 | 56.8048 | 0 | 10 | 20
2018-04-14 | 58.9896 | 0 | 10 | 20
2018-04-14 01:00 | 55.7124 | 0 | 10 | 20
2018-04-14 02:00 | 60.082 | 0 | 10 | 20
2018-04-14 03:00 | 56.8048 | 0 | 10 | 20
2018-04-14 04:00 | 57.8972 | 0 | 10 | 20
2018-04-14 05:00 | 57.8972 | 0 | 10 | 20
2018-04-14 06:00 | 53.5276 | 0 | 10 | 20
2018-04-14 07:00 | 54.62 | 0 | 10 | 20
2018-04-14 08:00 | 49.158 | 0 | 10 | 20
2018-04-14 09:00 | 42.6036 | 0 | 10 | 20
2018-04-14 10:00 | 43.696 | 0 | 10 | 20
2018-04-14 11:00 | 46.9732 | 0 | 10 | 20
2018-04-14 12:00 | 43.696 | 0 | 10 | 20
2018-04-14 13:00 | 45.8808 | 0 | 10 | 20
2018-04-14 14:00 | 46.9732 | 0 | 10 | 20
2018-04-14 15:00 | 42.6036 | 0 | 10 | 20
2018-04-14 16:00 | 45.8808 | 0 | 10 | 20
2018-04-14 17:00 | 49.158 | 0 | 10 | 20
2018-04-14 18:00 | 44.7884 | 0 | 10 | 20
2018-04-14 19:00 | 51.3428 | 0 | 10 | 20
2018-04-14 20:00 | 57.8972 | 0 | 10 | 20
2018-04-14 21:00 | 55.7124 | 0 | 10 | 20
2018-04-14 22:00 | 61.1744 | 0 | 10 | 20
2018-04-14 23:00 | 58.9896 | 0 | 10 | 20
2018-04-15 | 56.8048 | 0 | 10 | 20
2018-04-15 01:00 | 57.8972 | 0 | 10 | 20
2018-04-15 02:00 | 60.082 | 0 | 10 | 20
2018-04-15 03:00 | 55.7124 | 0 | 10 | 20
2018-04-15 04:00 | 69.9136 | 0 | 10 | 20
2018-04-15 05:00 | 242.5128 | 0 | 10 | 20
2018-04-15 06:00 | 245.79 | 0 | 10 | 20
2018-04-15 07:00 | 244.6976 | 0 | 10 | 20
2018-04-15 08:00 | 270.9152 | 0 | 10 | 20
2018-04-15 09:00 | 291.6708 | 0 | 10 | 20
2018-04-15 10:00 | 310.2416 | 0 | 10 | 20
2018-04-15 11:00 | 339.7364 | 0 | 10 | 20
2018-04-15 12:00 | 348.4756 | 0 | 10 | 20
2018-04-15 13:00 | 337.5516 | 0 | 10 | 20
2018-04-15 14:00 | 333.182 | 0 | 10 | 20
2018-04-15 15:00 | 408.5576 | 0 | 10 | 20
2018-04-15 16:00 | 473.0092 | 0 | 10 | 20
2018-04-15 17:00 | 416.2044 | 0 | 10 | 20
2018-04-15 18:00 | 434.7752 | 0 | 10 | 20
2018-04-15 19:00 | 488.3028 | 0 | 10 | 20
2018-04-15 20:00 | 440.2372 | 0 | 10 | 20
2018-04-15 21:00 | 530.9064 | 0 | 10 | 20
2018-04-15 22:00 | 548.3848 | 0 | 10 | 20
2018-04-15 23:00 | 545.1076 | 0 | 10 | 20
2018-04-16 | 608.4668 | 0 | 10 | 20
2018-04-16 01:00 | 569.1404 | 0 | 10 | 20
2018-04-16 02:00 | 601.9124 | 0 | 10 | 20
2018-04-16 03:00 | 588.8036 | 0 | 10 | 20
2018-04-16 04:00 | 599.7276 | 0 | 10 | 20
2018-04-16 05:00 | 607.3744 | 0 | 10 | 20
2018-04-16 06:00 | 582.2492 | 0 | 10 | 20
2018-04-16 07:00 | 570.2328 | 0 | 10 | 20
2018-04-16 08:00 | 592.0808 | 0 | 10 | 20
2018-04-16 09:00 | 597.5428 | 0 | 10 | 20
2018-04-16 10:00 | 574.6024 | 0 | 10 | 20
2018-04-16 11:00 | 583.3416 | 0 | 10 | 20
2018-04-16 12:00 | 569.1404 | 0 | 10 | 20
2018-04-16 13:00 | 596.4504 | 0 | 10 | 20
2018-04-16 14:00 | 642.3312 | 0 | 10 | 20
2018-04-16 15:00 | 616.1136 | 0 | 10 | 20
2018-04-16 16:00 | 622.668 | 0 | 10 | 20
2018-04-16 17:00 | 527.6292 | 0 | 10 | 20
2018-04-16 18:00 | 561.4936 | 0 | 10 | 20
2018-04-16 19:00 | 582.2492 | 0 | 10 | 20
2018-04-16 20:00 | 529.814 | 0 | 10 | 20
2018-04-16 21:00 | 562.586 | 0 | 10 | 20
2018-04-16 22:00 | 552.7544 | 0 | 10 | 20
2018-04-16 23:00 | 529.814 | 0 | 10 | 20
2018-04-17 | 561.4936 | 0 | 10 | 20
2018-04-17 01:00 | 572.4176 | 0 | 10 | 20
2018-04-17 02:00 | 583.3416 | 0 | 10 | 20
2018-04-17 03:00 | 612.8364 | 0 | 10 | 20
2018-04-17 04:00 | 529.814 | 0 | 10 | 20
2018-04-17 05:00 | 548.3848 | 0 | 10 | 20
2018-04-17 06:00 | 539.6456 | 0 | 10 | 20
2018-04-17 07:00 | 569.1404 | 0 | 10 | 20
2018-04-17 08:00 | 566.9556 | 0 | 10 | 20
2018-04-17 09:00 | 564.7708 | 0 | 10 | 20
2018-04-17 10:00 | 516.7052 | 0 | 10 | 20
2018-04-17 11:00 | 536.3684 | 0 | 10 | 20
2018-04-17 12:00 | 503.5964 | 0 | 10 | 20
2018-04-17 13:00 | 518.89 | 0 | 10 | 20
2018-04-17 14:00 | 539.6456 | 0 | 10 | 20
2018-04-17 15:00 | 513.428 | 0 | 10 | 20
2018-04-17 16:00 | 546.2 | 0 | 10 | 20
2018-04-17 17:00 | 519.9824 | 0 | 10 | 20
2018-04-17 18:00 | 554.9392 | 0 | 10 | 20
2018-04-17 19:00 | 622.668 | 0 | 10 | 20
2018-04-17 20:00 | 613.9288 | 0 | 10 | 20
2018-04-17 21:00 | 618.2984 | 0 | 10 | 20
2018-04-17 22:00 | 612.8364 | 0 | 10 | 20
2018-04-17 23:00 | 600.82 | 0 | 10 | 20
2018-04-18 | 603.0048 | 0 | 10 | 20
2018-04-18 01:00 | 593.1732 | 0 | 10 | 20
2018-04-18 02:00 | 565.8632 | 0 | 10 | 20
2018-04-18 03:00 | 546.2 | 0 | 10 | 20
2018-04-18 04:00 | 500.3192 | 0 | 10 | 20
2018-04-18 05:00 | 498.1344 | 0 | 10 | 20
2018-04-18 06:00 | 466.4548 | 0 | 10 | 20
2018-04-18 07:00 | 442.422 | 0 | 10 | 20
2018-04-18 08:00 | 493.7648 | 0 | 10 | 20
2018-04-18 09:00 | 582.2492 | 0 | 10 | 20
2018-04-18 10:00 | 600.82 | 0 | 10 | 20
2018-04-18 11:00 | 605.1896 | 0 | 10 | 20
2018-04-18 12:00 | 572.4176 | 0 | 10 | 20
2018-04-18 13:00 | 617.206 | 0 | 10 | 20
2018-04-18 14:00 | 661.9944 | 0 | 10 | 20
2018-04-18 15:00 | 654.3476 | 0 | 10 | 20
2018-04-18 16:00 | 642.3312 | 0 | 10 | 20
2018-04-18 17:00 | 596.4504 | 0 | 10 | 20
2018-04-18 18:00 | 657.6248 | 0 | 10 | 20
2018-04-18 19:00 | 658.7172 | 0 | 10 | 20
2018-04-18 20:00 | 605.1896 | 0 | 10 | 20
2018-04-18 21:00 | 574.6024 | 0 | 10 | 20
2018-04-18 22:00 | 570.2328 | 0 | 10 | 20
2018-04-18 23:00 | 511.2432 | 0 | 10 | 20
2018-04-19 | 511.2432 | 0 | 10 | 20
2018-04-19 01:00 | 498.1344 | 0 | 10 | 20
2018-04-19 02:00 | 402.0032 | 0 | 10 | 20
2018-04-19 03:00 | 383.4324 | 0 | 10 | 20
2018-04-19 04:00 | 288.3936 | 0 | 10 | 20
2018-04-19 05:00 | 87.392 | 0 | 10 | 20
2018-04-19 06:00 | 64.4516 | 0 | 10 | 20
2018-04-19 07:00 | 49.158 | 0 | 10 | 20
2018-04-19 08:00 | 53.5276 | 0 | 10 | 20
2018-04-19 09:00 | 48.0656 | 0 | 10 | 20
2018-04-19 10:00 | 50.2504 | 0 | 10 | 20
2018-04-19 11:00 | 44.7884 | 0 | 10 | 20
2018-04-19 12:00 | 50.2504 | 0 | 10 | 20
2018-04-19 13:00 | 52.4352 | 0 | 10 | 20
2018-04-19 14:00 | 50.2504 | 0 | 10 | 20
2018-04-19 15:00 | 50.2504 | 0 | 10 | 20
2018-04-19 16:00 | 58.9896 | 0 | 10 | 20
2018-04-19 17:00 | 55.7124 | 0 | 10 | 20
2018-04-19 18:00 | 57.8972 | 0 | 10 | 20
2018-04-19 19:00 | 61.1744 | 0 | 10 | 20
2018-04-19 20:00 | 61.1744 | 0 | 10 | 20
2018-04-19 21:00 | 58.9896 | 0 | 10 | 20
2018-04-19 22:00 | 66.6364 | 0 | 10 | 20
2018-04-19 23:00 | 60.082 | 0 | 10 | 20
2018-04-20 | 58.9896 | 0 | 10 | 20
2018-04-20 01:00 | 62.2668 | 0 | 10 | 20
2018-04-20 02:00 | 58.9896 | 0 | 10 | 20
2018-04-20 03:00 | 63.3592 | 0 | 10 | 20
2018-04-20 04:00 | 57.8972 | 0 | 10 | 20
2018-04-20 05:00 | 61.1744 | 0 | 10 | 20
2018-04-20 06:00 | 57.8972 | 0 | 10 | 20
2018-04-20 07:00 | 55.7124 | 0 | 10 | 20
2018-04-20 08:00 | 49.158 | 0 | 10 | 20
2018-04-20 09:00 | 52.4352 | 0 | 10 | 20
2018-04-20 10:00 | 44.7884 | 0 | 10 | 20
2018-04-20 11:00 | 51.3428 | 0 | 10 | 20
2018-04-20 12:00 | 48.0656 | 0 | 10 | 20
2018-04-20 13:00 | 45.8808 | 0 | 10 | 20
2018-04-20 14:00 | 50.2504 | 0 | 10 | 20
2018-04-20 15:00 | 48.0656 | 0 | 10 | 20
2018-04-20 16:00 | 46.9732 | 0 | 10 | 20
2018-04-20 17:00 | 49.158 | 0 | 10 | 20
2018-04-20 18:00 | 51.3428 | 0 | 10 | 20
2018-04-20 19:00 | 52.4352 | 0 | 10 | 20
2018-04-20 20:00 | 62.2668 | 0 | 10 | 20
2018-04-20 21:00 | 60.082 | 0 | 10 | 20
2018-04-20 22:00 | 61.1744 | 0 | 10 | 20
2018-04-20 23:00 | 63.3592 | 0 | 10 | 20
2018-04-21 | 60.082 | 0 | 10 | 20
2018-04-21 01:00 | 57.8972 | 0 | 10 | 20
2018-04-21 02:00 | 61.1744 | 0 | 10 | 20
2018-04-21 03:00 | 58.9896 | 0 | 10 | 20
2018-04-21 04:00 | 72.0984 | 0 | 10 | 20
2018-04-21 05:00 | 424.9436 | 0 | 10 | 20
2018-04-21 06:00 | 584.434 | 0 | 10 | 20
2018-04-21 07:00 | 674.0108 | 0 | 10 | 20
2018-04-21 08:00 | 668.5488 | 0 | 10 | 20
2018-04-21 09:00 | 645.6084 | 0 | 10 | 20
2018-04-21 10:00 | 594.2656 | 0 | 10 | 20
2018-04-21 11:00 | 505.7812 | 0 | 10 | 20
2018-04-21 12:00 | 509.0584 | 0 | 10 | 20
2018-04-21 13:00 | 590.9884 | 0 | 10 | 20
2018-04-21 14:00 | 598.6352 | 0 | 10 | 20
2018-04-21 15:00 | 629.2224 | 0 | 10 | 20
2018-04-21 16:00 | 643.4236 | 0 | 10 | 20
2018-04-21 17:00 | 658.7172 | 0 | 10 | 20
2018-04-21 18:00 | 667.4564 | 0 | 10 | 20
2018-04-21 19:00 | 652.1628 | 0 | 10 | 20
2018-04-21 20:00 | 566.9556 | 0 | 10 | 20
2018-04-21 21:00 | 540.738 | 0 | 10 | 20
2018-04-21 22:00 | 465.3624 | 0 | 10 | 20
2018-04-21 23:00 | 489.3952 | 0 | 10 | 20
2018-04-22 | 557.124 | 0 | 10 | 20
2018-04-22 01:00 | 506.8736 | 0 | 10 | 20
2018-04-22 02:00 | 642.3312 | 0 | 10 | 20
2018-04-22 03:00 | 679.4728 | 0 | 10 | 20
2018-04-22 04:00 | 619.3908 | 0 | 10 | 20
2018-04-22 05:00 | 644.516 | 0 | 10 | 20
2018-04-22 06:00 | 600.82 | 0 | 10 | 20
2018-04-22 07:00 | 613.9288 | 0 | 10 | 20
2018-04-22 08:00 | 605.1896 | 0 | 10 | 20
2018-04-22 09:00 | 600.82 | 0 | 10 | 20
2018-04-22 10:00 | 637.9616 | 0 | 10 | 20
2018-04-22 11:00 | 595.358 | 0 | 10 | 20
2018-04-22 12:00 | 539.6456 | 0 | 10 | 20
2018-04-22 13:00 | 545.1076 | 0 | 10 | 20
2018-04-22 14:00 | 550.5696 | 0 | 10 | 20
2018-04-22 15:00 | 552.7544 | 0 | 10 | 20
2018-04-22 16:00 | 547.2924 | 0 | 10 | 20
2018-04-22 17:00 | 541.8304 | 0 | 10 | 20
2018-04-22 18:00 | 586.6188 | 0 | 10 | 20
2018-04-22 19:00 | 625.9452 | 0 | 10 | 20
2018-04-22 20:00 | 589.896 | 0 | 10 | 20
2018-04-22 21:00 | 641.2388 | 0 | 10 | 20
2018-04-22 22:00 | 620.4832 | 0 | 10 | 20
2018-04-22 23:00 | 620.4832 | 0 | 10 | 20
2018-04-23 | 557.124 | 0 | 10 | 20
2018-04-23 01:00 | 460.9928 | 0 | 10 | 20
2018-04-23 02:00 | 534.1836 | 0 | 10 | 20
2018-04-23 03:00 | 504.6888 | 0 | 10 | 20
2018-04-23 04:00 | 408.5576 | 0 | 10 | 20
2018-04-23 05:00 | 375.7856 | 0 | 10 | 20
2018-04-23 06:00 | 459.9004 | 0 | 10 | 20
2018-04-23 07:00 | 453.346 | 0 | 10 | 20
2018-04-23 08:00 | 389.9868 | 0 | 10 | 20
2018-04-23 09:00 | 477.3788 | 0 | 10 | 20
2018-04-23 10:00 | 474.1016 | 0 | 10 | 20
2018-04-23 11:00 | 453.346 | 0 | 10 | 20
2018-04-23 12:00 | 430.4056 | 0 | 10 | 20
2018-04-23 13:00 | 464.27 | 0 | 10 | 20
2018-04-23 14:00 | 485.0256 | 0 | 10 | 20
2018-04-23 15:00 | 480.656 | 0 | 10 | 20
2018-04-23 16:00 | 493.7648 | 0 | 10 | 20
2018-04-23 17:00 | 489.3952 | 0 | 10 | 20
2018-04-23 18:00 | 521.0748 | 0 | 10 | 20
2018-04-23 19:00 | 588.8036 | 0 | 10 | 20
2018-04-23 20:00 | 538.5532 | 0 | 10 | 20
2018-04-23 21:00 | 459.9004 | 0 | 10 | 20
2018-04-23 22:00 | 424.9436 | 0 | 10 | 20
2018-04-23 23:00 | 436.96 | 0 | 10 | 20
2018-04-24 | 452.2536 | 0 | 10 | 20
2018-04-24 01:00 | 386.7096 | 0 | 10 | 20
2018-04-24 02:00 | 430.4056 | 0 | 10 | 20
2018-04-24 03:00 | 367.0464 | 0 | 10 | 20
2018-04-24 04:00 | 362.6768 | 0 | 10 | 20
2018-04-24 05:00 | 444.6068 | 0 | 10 | 20
2018-04-24 06:00 | 481.7484 | 0 | 10 | 20
2018-04-24 07:00 | 531.9988 | 0 | 10 | 20
2018-04-24 08:00 | 585.5264 | 0 | 10 | 20
2018-04-24 09:00 | 639.054 | 0 | 10 | 20
2018-04-24 10:00 | 633.592 | 0 | 10 | 20
2018-04-24 11:00 | 676.1956 | 0 | 10 | 20
2018-04-24 12:00 | 625.9452 | 0 | 10 | 20
2018-04-24 13:00 | 593.1732 | 0 | 10 | 20
2018-04-24 14:00 | 590.9884 | 0 | 10 | 20
2018-04-24 15:00 | 557.124 | 0 | 10 | 20
2018-04-24 16:00 | 581.1568 | 0 | 10 | 20
2018-04-24 17:00 | 522.1672 | 0 | 10 | 20
2018-04-24 18:00 | 538.5532 | 0 | 10 | 20
2018-04-24 19:00 | 502.504 | 0 | 10 | 20
2018-04-24 20:00 | 513.428 | 0 | 10 | 20
2018-04-24 21:00 | 440.2372 | 0 | 10 | 20
2018-04-24 22:00 | 468.6396 | 0 | 10 | 20
2018-04-24 23:00 | 513.428 | 0 | 10 | 20
2018-04-25 | 550.5696 | 0 | 10 | 20
2018-04-25 01:00 | 515.6128 | 0 | 10 | 20
2018-04-25 02:00 | 570.2328 | 0 | 10 | 20
2018-04-25 03:00 | 575.6948 | 0 | 10 | 20
2018-04-25 04:00 | 561.4936 | 0 | 10 | 20
2018-04-25 05:00 | 599.7276 | 0 | 10 | 20
2018-04-25 06:00 | 619.3908 | 0 | 10 | 20
2018-04-25 07:00 | 619.3908 | 0 | 10 | 20
2018-04-25 08:00 | 625.9452 | 0 | 10 | 20
2018-04-25 09:00 | 669.6412 | 0 | 10 | 20
2018-04-25 10:00 | 583.3416 | 0 | 10 | 20
2018-04-25 11:00 | 649.978 | 0 | 10 | 20
2018-04-25 12:00 | 613.9288 | 0 | 10 | 20
2018-04-25 13:00 | 645.6084 | 0 | 10 | 20
2018-04-25 14:00 | 646.7008 | 0 | 10 | 20
2018-04-25 15:00 | 616.1136 | 0 | 10 | 20
2018-04-25 16:00 | 643.4236 | 0 | 10 | 20
2018-04-25 17:00 | 646.7008 | 0 | 10 | 20
2018-04-25 18:00 | 574.6024 | 0 | 10 | 20
2018-04-25 19:00 | 537.4608 | 0 | 10 | 20
2018-04-25 20:00 | 470.8244 | 0 | 10 | 20
2018-04-25 21:00 | 473.0092 | 0 | 10 | 20
2018-04-25 22:00 | 524.352 | 0 | 10 | 20
2018-04-25 23:00 | 600.82 | 0 | 10 | 20
2018-04-26 | 587.7112 | 0 | 10 | 20
2018-04-26 01:00 | 571.3252 | 0 | 10 | 20
2018-04-26 02:00 | 452.2536 | 0 | 10 | 20
2018-04-26 03:00 | 387.802 | 0 | 10 | 20
2018-04-26 04:00 | 275.2848 | 0 | 10 | 20
2018-04-26 05:00 | 68.8212 | 0 | 10 | 20
2018-04-26 06:00 | 56.8048 | 0 | 10 | 20
2018-04-26 07:00 | 57.8972 | 0 | 10 | 20
2018-04-26 08:00 | 63.3592 | 0 | 10 | 20
2018-04-26 09:00 | 61.1744 | 0 | 10 | 20
2018-04-26 10:00 | 102.6856 | 0 | 10 | 20
2018-04-26 11:00 | 99.4084 | 0 | 10 | 20
2018-04-26 12:00 | 61.1744 | 0 | 10 | 20
2018-04-26 13:00 | 53.5276 | 0 | 10 | 20
2018-04-26 14:00 | 48.0656 | 0 | 10 | 20
2018-04-26 15:00 | 48.0656 | 0 | 10 | 20
2018-04-26 16:00 | 50.2504 | 0 | 10 | 20
2018-04-26 17:00 | 49.158 | 0 | 10 | 20
2018-04-26 18:00 | 51.3428 | 0 | 10 | 20
2018-04-26 19:00 | 51.3428 | 0 | 10 | 20
2018-04-26 20:00 | 58.9896 | 0 | 10 | 20
2018-04-26 21:00 | 62.2668 | 0 | 10 | 20
2018-04-26 22:00 | 58.9896 | 0 | 10 | 20
2018-04-26 23:00 | 62.2668 | 0 | 10 | 20
2018-04-27 | 55.7124 | 0 | 10 | 20
2018-04-27 01:00 | 61.1744 | 0 | 10 | 20
2018-04-27 02:00 | 56.8048 | 0 | 10 | 20
2018-04-27 03:00 | 60.082 | 0 | 10 | 20
2018-04-27 04:00 | 60.082 | 0 | 10 | 20
2018-04-27 05:00 | 57.8972 | 0 | 10 | 20
2018-04-27 06:00 | 45.8808 | 0 | 10 | 20
2018-04-27 07:00 | 50.2504 | 0 | 10 | 20
2018-04-27 08:00 | 44.7884 | 0 | 10 | 20
2018-04-27 09:00 | 43.696 | 0 | 10 | 20
2018-04-27 10:00 | 49.158 | 0 | 10 | 20
2018-04-27 11:00 | 49.158 | 0 | 10 | 20
2018-04-27 12:00 | 45.8808 | 0 | 10 | 20
2018-04-27 13:00 | 51.3428 | 0 | 10 | 20
2018-04-27 14:00 | 53.5276 | 0 | 10 | 20
2018-04-27 15:00 | 49.158 | 0 | 10 | 20
2018-04-27 16:00 | 53.5276 | 0 | 10 | 20
2018-04-27 17:00 | 52.4352 | 0 | 10 | 20
2018-04-27 18:00 | 45.8808 | 0 | 10 | 20
2018-04-27 19:00 | 52.4352 | 0 | 10 | 20
2018-04-27 20:00 | 62.2668 | 0 | 10 | 20
2018-04-27 21:00 | 56.8048 | 0 | 10 | 20
2018-04-27 22:00 | 61.1744 | 0 | 10 | 20
2018-04-27 23:00 | 60.082 | 0 | 10 | 20
2018-04-28 | 57.8972 | 0 | 10 | 20
2018-04-28 01:00 | 61.1744 | 0 | 10 | 20
2018-04-28 02:00 | 56.8048 | 0 | 10 | 20
2018-04-28 03:00 | 61.1744 | 0 | 10 | 20
2018-04-28 04:00 | 86.2996 | 0 | 10 | 20
2018-04-28 05:00 | 263.2684 | 0 | 10 | 20
2018-04-28 06:00 | 313.5188 | 0 | 10 | 20
2018-04-28 07:00 | 292.7632 | 0 | 10 | 20
2018-04-28 08:00 | 361.5844 | 0 | 10 | 20
2018-04-28 09:00 | 404.188 | 0 | 10 | 20
2018-04-28 10:00 | 435.8676 | 0 | 10 | 20
2018-04-28 11:00 | 410.7424 | 0 | 10 | 20
2018-04-28 12:00 | 438.0524 | 0 | 10 | 20
2018-04-28 13:00 | 454.4384 | 0 | 10 | 20
2018-04-28 14:00 | 465.3624 | 0 | 10 | 20
2018-04-28 15:00 | 458.808 | 0 | 10 | 20
2018-04-28 16:00 | 451.1612 | 0 | 10 | 20
2018-04-28 17:00 | 379.0628 | 0 | 10 | 20
2018-04-28 18:00 | 412.9272 | 0 | 10 | 20
2018-04-28 19:00 | 423.8512 | 0 | 10 | 20
2018-04-28 20:00 | 405.2804 | 0 | 10 | 20
2018-04-28 21:00 | 440.2372 | 0 | 10 | 20
2018-04-28 22:00 | 436.96 | 0 | 10 | 20
2018-04-28 23:00 | 469.732 | 0 | 10 | 20
2018-04-29 | 458.808 | 0 | 10 | 20
2018-04-29 01:00 | 438.0524 | 0 | 10 | 20
2018-04-29 02:00 | 470.8244 | 0 | 10 | 20
2018-04-29 03:00 | 492.6724 | 0 | 10 | 20
2018-04-29 04:00 | 502.504 | 0 | 10 | 20
2018-04-29 05:00 | 462.0852 | 0 | 10 | 20
2018-04-29 06:00 | 454.4384 | 0 | 10 | 20
2018-04-29 07:00 | 460.9928 | 0 | 10 | 20
2018-04-29 08:00 | 423.8512 | 0 | 10 | 20
2018-04-29 09:00 | 463.1776 | 0 | 10 | 20
2018-04-29 10:00 | 373.6008 | 0 | 10 | 20
2018-04-29 11:00 | 397.6336 | 0 | 10 | 20
2018-04-29 12:00 | 325.5352 | 0 | 10 | 20
2018-04-29 13:00 | 396.5412 | 0 | 10 | 20
2018-04-29 14:00 | 389.9868 | 0 | 10 | 20
2018-04-29 15:00 | 375.7856 | 0 | 10 | 20
2018-04-29 16:00 | 365.954 | 0 | 10 | 20
2018-04-29 17:00 | 340.8288 | 0 | 10 | 20
2018-04-29 18:00 | 358.3072 | 0 | 10 | 20
2018-04-29 19:00 | 343.0136 | 0 | 10 | 20
2018-04-29 20:00 | 367.0464 | 0 | 10 | 20
2018-04-29 21:00 | 411.8348 | 0 | 10 | 20
2018-04-29 22:00 | 410.7424 | 0 | 10 | 20
2018-04-29 23:00 | 351.7528 | 0 | 10 | 20
2018-04-30 | 357.2148 | 0 | 10 | 20
2018-04-30 01:00 | 345.1984 | 0 | 10 | 20
2018-04-30 02:00 | 356.1224 | 0 | 10 | 20
2018-04-30 03:00 | 355.03 | 0 | 10 | 20
2018-04-30 04:00 | 312.4264 | 0 | 10 | 20
2018-04-30 05:00 | 273.1 | 0 | 10 | 20
2018-04-30 06:00 | 270.9152 | 0 | 10 | 20
2018-04-30 07:00 | 247.9748 | 0 | 10 | 20
2018-04-30 08:00 | 232.6812 | 0 | 10 | 20
2018-04-30 09:00 | 246.8824 | 0 | 10 | 20
2018-04-30 10:00 | 253.4368 | 0 | 10 | 20
2018-04-30 11:00 | 258.8988 | 0 | 10 | 20
2018-04-30 12:00 | 258.8988 | 0 | 10 | 20
2018-04-30 13:00 | 275.2848 | 0 | 10 | 20
2018-04-30 14:00 | 258.8988 | 0 | 10 | 20
2018-04-30 15:00 | 235.9584 | 0 | 10 | 20
2018-04-30 16:00 | 253.4368 | 0 | 10 | 20
2018-04-30 17:00 | 254.5292 | 0 | 10 | 20
2018-04-30 18:00 | 245.79 | 0 | 10 | 20
2018-04-30 19:00 | 223.942 | 0 | 10 | 20
2018-04-30 20:00 | 251.252 | 0 | 10 | 20
2018-04-30 21:00 | 351.7528 | 0 | 10 | 20
2018-04-30 22:00 | 411.8348 | 0 | 10 | 20
2018-04-30 23:00 | 444.6068 | 0 | 10 | 20
2018-05-01 | 440.2372 | 0 | 10 | 20
2018-05-01 01:00 | 443.5144 | 0 | 10 | 20
2018-05-01 02:00 | 471.9168 | 0 | 10 | 20
2018-05-01 03:00 | 481.7484 | 0 | 10 | 20
2018-05-01 04:00 | 434.7752 | 0 | 10 | 20
2018-05-01 05:00 | 412.9272 | 0 | 10 | 20
2018-05-01 06:00 | 415.112 | 0 | 10 | 20
2018-05-01 07:00 | 418.3892 | 0 | 10 | 20
2018-05-01 08:00 | 369.2312 | 0 | 10 | 20
2018-05-01 09:00 | 418.3892 | 0 | 10 | 20
2018-05-01 10:00 | 471.9168 | 0 | 10 | 20
2018-05-01 11:00 | 497.042 | 0 | 10 | 20
2018-05-01 12:00 | 433.6828 | 0 | 10 | 20
2018-05-01 13:00 | 465.3624 | 0 | 10 | 20
2018-05-01 14:00 | 432.5904 | 0 | 10 | 20
2018-05-01 15:00 | 442.422 | 0 | 10 | 20
2018-05-01 16:00 | 510.1508 | 0 | 10 | 20
2018-05-01 17:00 | 440.2372 | 0 | 10 | 20
2018-05-01 18:00 | 503.5964 | 0 | 10 | 20
2018-05-01 19:00 | 491.58 | 0 | 10 | 20
2018-05-01 20:00 | 444.6068 | 0 | 10 | 20
2018-05-01 21:00 | 435.8676 | 0 | 10 | 20
2018-05-01 22:00 | 438.0524 | 0 | 10 | 20
2018-05-01 23:00 | 428.2208 | 0 | 10 | 20
2018-05-02 | 356.1224 | 0 | 10 | 20
2018-05-02 01:00 | 377.9704 | 0 | 10 | 20
2018-05-02 02:00 | 371.416 | 0 | 10 | 20
2018-05-02 03:00 | 387.802 | 0 | 10 | 20
2018-05-02 04:00 | 243.6052 | 0 | 10 | 20
2018-05-02 05:00 | 86.2996 | 0 | 10 | 20
2018-05-02 06:00 | 65.544 | 0 | 10 | 20
2018-05-02 07:00 | 65.544 | 0 | 10 | 20
2018-05-02 08:00 | 54.62 | 0 | 10 | 20
2018-05-02 09:00 | 61.1744 | 0 | 10 | 20
2018-05-02 10:00 | 57.8972 | 0 | 10 | 20
2018-05-02 11:00 | 55.7124 | 0 | 10 | 20
2018-05-02 12:00 | 62.2668 | 0 | 10 | 20
2018-05-02 13:00 | 62.2668 | 0 | 10 | 20
2018-05-02 14:00 | 63.3592 | 0 | 10 | 20
2018-05-02 15:00 | 65.544 | 0 | 10 | 20
2018-05-02 16:00 | 66.6364 | 0 | 10 | 20
2018-05-02 17:00 | 58.9896 | 0 | 10 | 20
2018-05-02 18:00 | 58.9896 | 0 | 10 | 20
2018-05-02 19:00 | 62.2668 | 0 | 10 | 20
2018-05-02 20:00 | 77.5604 | 0 | 10 | 20
2018-05-02 21:00 | 67.7288 | 0 | 10 | 20
2018-05-02 22:00 | 68.8212 | 0 | 10 | 20
2018-05-02 23:00 | 72.0984 | 0 | 10 | 20
2018-05-03 | 73.1908 | 0 | 10 | 20
2018-05-03 01:00 | 65.544 | 0 | 10 | 20
2018-05-03 02:00 | 68.8212 | 0 | 10 | 20
2018-05-03 03:00 | 72.0984 | 0 | 10 | 20
2018-05-03 04:00 | 71.006 | 0 | 10 | 20
2018-05-03 05:00 | 64.4516 | 0 | 10 | 20
2018-05-03 06:00 | 50.2504 | 0 | 10 | 20
2018-05-03 07:00 | 53.5276 | 0 | 10 | 20
2018-05-03 08:00 | 50.2504 | 0 | 10 | 20
2018-05-03 09:00 | 54.62 | 0 | 10 | 20
2018-05-03 10:00 | 50.2504 | 0 | 10 | 20
2018-05-03 11:00 | 49.158 | 0 | 10 | 20
2018-05-03 12:00 | 50.2504 | 0 | 10 | 20
2018-05-03 13:00 | 56.8048 | 0 | 10 | 20
2018-05-03 14:00 | 51.3428 | 0 | 10 | 20
2018-05-03 15:00 | 52.4352 | 0 | 10 | 20
2018-05-03 16:00 | 57.8972 | 0 | 10 | 20
2018-05-03 17:00 | 54.62 | 0 | 10 | 20
2018-05-03 18:00 | 53.5276 | 0 | 10 | 20
2018-05-03 19:00 | 55.7124 | 0 | 10 | 20
2018-05-03 20:00 | 63.3592 | 0 | 10 | 20
2018-05-03 21:00 | 60.082 | 0 | 10 | 20
2018-05-03 22:00 | 64.4516 | 0 | 10 | 20
2018-05-03 23:00 | 61.1744 | 0 | 10 | 20
2018-05-04 | 64.4516 | 0 | 10 | 20
2018-05-04 01:00 | 65.544 | 0 | 10 | 20
2018-05-04 02:00 | 62.2668 | 0 | 10 | 20
2018-05-04 03:00 | 60.082 | 0 | 10 | 20
2018-05-04 04:00 | 65.544 | 0 | 10 | 20
2018-05-04 05:00 | 64.4516 | 0 | 10 | 20
2018-05-04 06:00 | 50.2504 | 0 | 10 | 20
2018-05-04 07:00 | 53.5276 | 0 | 10 | 20
2018-05-04 08:00 | 55.7124 | 0 | 10 | 20
2018-05-04 09:00 | 49.158 | 0 | 10 | 20
2018-05-04 10:00 | 50.2504 | 0 | 10 | 20
2018-05-04 11:00 | 54.62 | 0 | 10 | 20
2018-05-04 12:00 | 55.7124 | 0 | 10 | 20
2018-05-04 13:00 | 53.5276 | 0 | 10 | 20
2018-05-04 14:00 | 54.62 | 0 | 10 | 20
2018-05-04 15:00 | 51.3428 | 0 | 10 | 20
2018-05-04 16:00 | 56.8048 | 0 | 10 | 20
2018-05-04 17:00 | 51.3428 | 0 | 10 | 20
2018-05-04 18:00 | 53.5276 | 0 | 10 | 20
2018-05-04 19:00 | 56.8048 | 0 | 10 | 20
2018-05-04 20:00 | 61.1744 | 0 | 10 | 20
2018-05-04 21:00 | 65.544 | 0 | 10 | 20
2018-05-04 22:00 | 63.3592 | 0 | 10 | 20
2018-05-04 23:00 | 65.544 | 0 | 10 | 20
2018-05-05 | 60.082 | 0 | 10 | 20
2018-05-05 01:00 | 64.4516 | 0 | 10 | 20
2018-05-05 02:00 | 60.082 | 0 | 10 | 20
2018-05-05 03:00 | 66.6364 | 0 | 10 | 20
2018-05-05 04:00 | 77.5604 | 0 | 10 | 20
2018-05-05 05:00 | 363.7692 | 0 | 10 | 20
2018-05-05 06:00 | 470.8244 | 0 | 10 | 20
2018-05-05 07:00 | 491.58 | 0 | 10 | 20
2018-05-05 08:00 | 485.0256 | 0 | 10 | 20
2018-05-05 09:00 | 528.7216 | 0 | 10 | 20
2018-05-05 10:00 | 523.2596 | 0 | 10 | 20
2018-05-05 11:00 | 542.9228 | 0 | 10 | 20
2018-05-05 12:00 | 486.118 | 0 | 10 | 20
2018-05-05 13:00 | 457.7156 | 0 | 10 | 20
2018-05-05 14:00 | 477.3788 | 0 | 10 | 20
2018-05-05 15:00 | 568.048 | 0 | 10 | 20
2018-05-05 16:00 | 528.7216 | 0 | 10 | 20
2018-05-05 17:00 | 473.0092 | 0 | 10 | 20
2018-05-05 18:00 | 538.5532 | 0 | 10 | 20
2018-05-05 19:00 | 549.4772 | 0 | 10 | 20
2018-05-05 20:00 | 548.3848 | 0 | 10 | 20
2018-05-05 21:00 | 583.3416 | 0 | 10 | 20
2018-05-05 22:00 | 599.7276 | 0 | 10 | 20
2018-05-05 23:00 | 546.2 | 0 | 10 | 20
2018-05-06 | 515.6128 | 0 | 10 | 20
2018-05-06 01:00 | 562.586 | 0 | 10 | 20
2018-05-06 02:00 | 539.6456 | 0 | 10 | 20
2018-05-06 03:00 | 557.124 | 0 | 10 | 20
2018-05-06 04:00 | 538.5532 | 0 | 10 | 20
2018-05-06 05:00 | 553.8468 | 0 | 10 | 20
2018-05-06 06:00 | 504.6888 | 0 | 10 | 20
2018-05-06 07:00 | 558.2164 | 0 | 10 | 20
2018-05-06 08:00 | 501.4116 | 0 | 10 | 20
2018-05-06 09:00 | 565.8632 | 0 | 10 | 20
2018-05-06 10:00 | 547.2924 | 0 | 10 | 20
2018-05-06 11:00 | 470.8244 | 0 | 10 | 20
2018-05-06 12:00 | 463.1776 | 0 | 10 | 20
2018-05-06 13:00 | 485.0256 | 0 | 10 | 20
2018-05-06 14:00 | 548.3848 | 0 | 10 | 20
2018-05-06 15:00 | 622.668 | 0 | 10 | 20
2018-05-06 16:00 | 562.586 | 0 | 10 | 20
2018-05-06 17:00 | 537.4608 | 0 | 10 | 20
2018-05-06 18:00 | 615.0212 | 0 | 10 | 20
2018-05-06 19:00 | 604.0972 | 0 | 10 | 20
2018-05-06 20:00 | 531.9988 | 0 | 10 | 20
2018-05-06 21:00 | 577.8796 | 0 | 10 | 20
2018-05-06 22:00 | 595.358 | 0 | 10 | 20
2018-05-06 23:00 | 558.2164 | 0 | 10 | 20
2018-05-07 | 597.5428 | 0 | 10 | 20
2018-05-07 01:00 | 550.5696 | 0 | 10 | 20
2018-05-07 02:00 | 613.9288 | 0 | 10 | 20
2018-05-07 03:00 | 565.8632 | 0 | 10 | 20
2018-05-07 04:00 | 552.7544 | 0 | 10 | 20
2018-05-07 05:00 | 571.3252 | 0 | 10 | 20
2018-05-07 06:00 | 601.9124 | 0 | 10 | 20
2018-05-07 07:00 | 620.4832 | 0 | 10 | 20
2018-05-07 08:00 | 589.896 | 0 | 10 | 20
2018-05-07 09:00 | 603.0048 | 0 | 10 | 20
2018-05-07 10:00 | 580.0644 | 0 | 10 | 20
2018-05-07 11:00 | 595.358 | 0 | 10 | 20
2018-05-07 12:00 | 582.2492 | 0 | 10 | 20
2018-05-07 13:00 | 611.744 | 0 | 10 | 20
2018-05-07 14:00 | 632.4996 | 0 | 10 | 20
2018-05-07 15:00 | 581.1568 | 0 | 10 | 20
2018-05-07 16:00 | 565.8632 | 0 | 10 | 20
2018-05-07 17:00 | 541.8304 | 0 | 10 | 20
2018-05-07 18:00 | 465.3624 | 0 | 10 | 20
2018-05-07 19:00 | 440.2372 | 0 | 10 | 20
2018-05-07 20:00 | 454.4384 | 0 | 10 | 20
2018-05-07 21:00 | 397.6336 | 0 | 10 | 20
2018-05-07 22:00 | 422.7588 | 0 | 10 | 20
2018-05-07 23:00 | 453.346 | 0 | 10 | 20
2018-05-08 | 415.112 | 0 | 10 | 20
2018-05-08 01:00 | 473.0092 | 0 | 10 | 20
2018-05-08 02:00 | 556.0316 | 0 | 10 | 20
2018-05-08 03:00 | 568.048 | 0 | 10 | 20
2018-05-08 04:00 | 537.4608 | 0 | 10 | 20
2018-05-08 05:00 | 504.6888 | 0 | 10 | 20
2018-05-08 06:00 | 507.966 | 0 | 10 | 20
2018-05-08 07:00 | 544.0152 | 0 | 10 | 20
2018-05-08 08:00 | 477.3788 | 0 | 10 | 20
2018-05-08 09:00 | 392.1716 | 0 | 10 | 20
2018-05-08 10:00 | 389.9868 | 0 | 10 | 20
2018-05-08 11:00 | 433.6828 | 0 | 10 | 20
2018-05-08 12:00 | 443.5144 | 0 | 10 | 20
2018-05-08 13:00 | 485.0256 | 0 | 10 | 20
2018-05-08 14:00 | 402.0032 | 0 | 10 | 20
2018-05-08 15:00 | 374.6932 | 0 | 10 | 20
2018-05-08 16:00 | 368.1388 | 0 | 10 | 20
2018-05-08 17:00 | 455.5308 | 0 | 10 | 20
2018-05-08 18:00 | 545.1076 | 0 | 10 | 20
2018-05-08 19:00 | 621.5756 | 0 | 10 | 20
2018-05-08 20:00 | 570.2328 | 0 | 10 | 20
2018-05-08 21:00 | 605.1896 | 0 | 10 | 20
2018-05-08 22:00 | 616.1136 | 0 | 10 | 20
2018-05-08 23:00 | 627.0376 | 0 | 10 | 20
2018-05-09 | 615.0212 | 0 | 10 | 20
2018-05-09 01:00 | 596.4504 | 0 | 10 | 20
2018-05-09 02:00 | 588.8036 | 0 | 10 | 20
2018-05-09 03:00 | 593.1732 | 0 | 10 | 20
2018-05-09 04:00 | 503.5964 | 0 | 10 | 20
2018-05-09 05:00 | 540.738 | 0 | 10 | 20
2018-05-09 06:00 | 525.4444 | 0 | 10 | 20
2018-05-09 07:00 | 572.4176 | 0 | 10 | 20
2018-05-09 08:00 | 536.3684 | 0 | 10 | 20
2018-05-09 09:00 | 452.2536 | 0 | 10 | 20
2018-05-09 10:00 | 457.7156 | 0 | 10 | 20
2018-05-09 11:00 | 500.3192 | 0 | 10 | 20
2018-05-09 12:00 | 439.1448 | 0 | 10 | 20
2018-05-09 13:00 | 580.0644 | 0 | 10 | 20
2018-05-09 14:00 | 613.9288 | 0 | 10 | 20
2018-05-09 15:00 | 636.8692 | 0 | 10 | 20
2018-05-09 16:00 | 634.6844 | 0 | 10 | 20
2018-05-09 17:00 | 569.1404 | 0 | 10 | 20
2018-05-09 18:00 | 541.8304 | 0 | 10 | 20
2018-05-09 19:00 | 506.8736 | 0 | 10 | 20
2018-05-09 20:00 | 511.2432 | 0 | 10 | 20
2018-05-09 21:00 | 528.7216 | 0 | 10 | 20
2018-05-09 22:00 | 593.1732 | 0 | 10 | 20
2018-05-09 23:00 | 615.0212 | 0 | 10 | 20
2018-05-10 | 596.4504 | 0 | 10 | 20
2018-05-10 01:00 | 525.4444 | 0 | 10 | 20
2018-05-10 02:00 | 498.1344 | 0 | 10 | 20
2018-05-10 03:00 | 440.2372 | 0 | 10 | 20
2018-05-10 04:00 | 268.7304 | 0 | 10 | 20
2018-05-10 05:00 | 69.9136 | 0 | 10 | 20
2018-05-10 06:00 | 56.8048 | 0 | 10 | 20
2018-05-10 07:00 | 48.0656 | 0 | 10 | 20
2018-05-10 08:00 | 44.7884 | 0 | 10 | 20
2018-05-10 09:00 | 51.3428 | 0 | 10 | 20
2018-05-10 10:00 | 46.9732 | 0 | 10 | 20
2018-05-10 11:00 | 43.696 | 0 | 10 | 20
2018-05-10 12:00 | 44.7884 | 0 | 10 | 20
2018-05-10 13:00 | 46.9732 | 0 | 10 | 20
2018-05-10 14:00 | 49.158 | 0 | 10 | 20
2018-05-10 15:00 | 44.7884 | 0 | 10 | 20
2018-05-10 16:00 | 50.2504 | 0 | 10 | 20
2018-05-10 17:00 | 49.158 | 0 | 10 | 20
2018-05-10 18:00 | 43.696 | 0 | 10 | 20
2018-05-10 19:00 | 48.0656 | 0 | 10 | 20
2018-05-10 20:00 | 61.1744 | 0 | 10 | 20
2018-05-10 21:00 | 65.544 | 0 | 10 | 20
2018-05-10 22:00 | 60.082 | 0 | 10 | 20
2018-05-10 23:00 | 62.2668 | 0 | 10 | 20
2018-05-11 | 61.1744 | 0 | 10 | 20
2018-05-11 01:00 | 65.544 | 0 | 10 | 20
2018-05-11 02:00 | 62.2668 | 0 | 10 | 20
2018-05-11 03:00 | 56.8048 | 0 | 10 | 20
2018-05-11 04:00 | 61.1744 | 0 | 10 | 20
2018-05-11 05:00 | 61.1744 | 0 | 10 | 20
2018-05-11 06:00 | 49.158 | 0 | 10 | 20
2018-05-11 07:00 | 45.8808 | 0 | 10 | 20
2018-05-11 08:00 | 48.0656 | 0 | 10 | 20
2018-05-11 09:00 | 49.158 | 0 | 10 | 20
2018-05-11 10:00 | 44.7884 | 0 | 10 | 20
2018-05-11 11:00 | 45.8808 | 0 | 10 | 20
2018-05-11 12:00 | 51.3428 | 0 | 10 | 20
2018-05-11 13:00 | 44.7884 | 0 | 10 | 20
2018-05-11 14:00 | 44.7884 | 0 | 10 | 20
2018-05-11 15:00 | 46.9732 | 0 | 10 | 20
2018-05-11 16:00 | 52.4352 | 0 | 10 | 20
2018-05-11 17:00 | 43.696 | 0 | 10 | 20
2018-05-11 18:00 | 43.696 | 0 | 10 | 20
2018-05-11 19:00 | 50.2504 | 0 | 10 | 20
2018-05-11 20:00 | 58.9896 | 0 | 10 | 20
2018-05-11 21:00 | 57.8972 | 0 | 10 | 20
2018-05-11 22:00 | 56.8048 | 0 | 10 | 20
2018-05-11 23:00 | 63.3592 | 0 | 10 | 20
2018-05-12 | 56.8048 | 0 | 10 | 20
2018-05-12 01:00 | 55.7124 | 0 | 10 | 20
2018-05-12 02:00 | 64.4516 | 0 | 10 | 20
2018-05-12 03:00 | 55.7124 | 0 | 10 | 20
2018-05-12 04:00 | 74.2832 | 0 | 10 | 20
2018-05-12 05:00 | 312.4264 | 0 | 10 | 20
2018-05-12 06:00 | 469.732 | 0 | 10 | 20
2018-05-12 07:00 | 519.9824 | 0 | 10 | 20
2018-05-12 08:00 | 500.3192 | 0 | 10 | 20
2018-05-12 09:00 | 440.2372 | 0 | 10 | 20
2018-05-12 10:00 | 469.732 | 0 | 10 | 20
2018-05-12 11:00 | 384.5248 | 0 | 10 | 20
2018-05-12 12:00 | 416.2044 | 0 | 10 | 20
2018-05-12 13:00 | 518.89 | 0 | 10 | 20
2018-05-12 14:00 | 522.1672 | 0 | 10 | 20
2018-05-12 15:00 | 505.7812 | 0 | 10 | 20
2018-05-12 16:00 | 539.6456 | 0 | 10 | 20
2018-05-12 17:00 | 530.9064 | 0 | 10 | 20
2018-05-12 18:00 | 574.6024 | 0 | 10 | 20
2018-05-12 19:00 | 560.4012 | 0 | 10 | 20
2018-05-12 20:00 | 541.8304 | 0 | 10 | 20
2018-05-12 21:00 | 540.738 | 0 | 10 | 20
2018-05-12 22:00 | 612.8364 | 0 | 10 | 20
2018-05-12 23:00 | 607.3744 | 0 | 10 | 20
2018-05-13 | 548.3848 | 0 | 10 | 20
2018-05-13 01:00 | 456.6232 | 0 | 10 | 20
2018-05-13 02:00 | 541.8304 | 0 | 10 | 20
2018-05-13 03:00 | 535.276 | 0 | 10 | 20
2018-05-13 04:00 | 396.5412 | 0 | 10 | 20
2018-05-13 05:00 | 400.9108 | 0 | 10 | 20
2018-05-13 06:00 | 448.9764 | 0 | 10 | 20
2018-05-13 07:00 | 445.6992 | 0 | 10 | 20
2018-05-13 08:00 | 486.118 | 0 | 10 | 20
2018-05-13 09:00 | 513.428 | 0 | 10 | 20
2018-05-13 10:00 | 459.9004 | 0 | 10 | 20
2018-05-13 11:00 | 479.5636 | 0 | 10 | 20
2018-05-13 12:00 | 448.9764 | 0 | 10 | 20
2018-05-13 13:00 | 452.2536 | 0 | 10 | 20
2018-05-13 14:00 | 501.4116 | 0 | 10 | 20
2018-05-13 15:00 | 439.1448 | 0 | 10 | 20
2018-05-13 16:00 | 448.9764 | 0 | 10 | 20
2018-05-13 17:00 | 398.726 | 0 | 10 | 20
2018-05-13 18:00 | 438.0524 | 0 | 10 | 20
2018-05-13 19:00 | 515.6128 | 0 | 10 | 20
2018-05-13 20:00 | 521.0748 | 0 | 10 | 20
2018-05-13 21:00 | 522.1672 | 0 | 10 | 20
2018-05-13 22:00 | 558.2164 | 0 | 10 | 20
2018-05-13 23:00 | 564.7708 | 0 | 10 | 20
2018-05-14 | 544.0152 | 0 | 10 | 20
2018-05-14 01:00 | 511.2432 | 0 | 10 | 20
2018-05-14 02:00 | 561.4936 | 0 | 10 | 20
2018-05-14 03:00 | 594.2656 | 0 | 10 | 20
2018-05-14 04:00 | 491.58 | 0 | 10 | 20
2018-05-14 05:00 | 459.9004 | 0 | 10 | 20
2018-05-14 06:00 | 447.884 | 0 | 10 | 20
2018-05-14 07:00 | 479.5636 | 0 | 10 | 20
2018-05-14 08:00 | 438.0524 | 0 | 10 | 20
2018-05-14 09:00 | 406.3728 | 0 | 10 | 20
2018-05-14 10:00 | 500.3192 | 0 | 10 | 20
2018-05-14 11:00 | 526.5368 | 0 | 10 | 20
2018-05-14 12:00 | 491.58 | 0 | 10 | 20
2018-05-14 13:00 | 471.9168 | 0 | 10 | 20
2018-05-14 14:00 | 513.428 | 0 | 10 | 20
2018-05-14 15:00 | 467.5472 | 0 | 10 | 20
2018-05-14 16:00 | 453.346 | 0 | 10 | 20
2018-05-14 17:00 | 433.6828 | 0 | 10 | 20
2018-05-14 18:00 | 494.8572 | 0 | 10 | 20
2018-05-14 19:00 | 432.5904 | 0 | 10 | 20
2018-05-14 20:00 | 440.2372 | 0 | 10 | 20
2018-05-14 21:00 | 426.036 | 0 | 10 | 20
2018-05-14 22:00 | 406.3728 | 0 | 10 | 20
2018-05-14 23:00 | 405.2804 | 0 | 10 | 20
2018-05-15 | 551.662 | 0 | 10 | 20
2018-05-15 01:00 | 527.6292 | 0 | 10 | 20
2018-05-15 02:00 | 510.1508 | 0 | 10 | 20
2018-05-15 03:00 | 495.9496 | 0 | 10 | 20
2018-05-15 04:00 | 420.574 | 0 | 10 | 20
2018-05-15 05:00 | 518.89 | 0 | 10 | 20
2018-05-15 06:00 | 541.8304 | 0 | 10 | 20
2018-05-15 07:00 | 582.2492 | 0 | 10 | 20
2018-05-15 08:00 | 505.7812 | 0 | 10 | 20
2018-05-15 09:00 | 578.972 | 0 | 10 | 20
2018-05-15 10:00 | 587.7112 | 0 | 10 | 20
2018-05-15 11:00 | 634.6844 | 0 | 10 | 20
2018-05-15 12:00 | 588.8036 | 0 | 10 | 20
2018-05-15 13:00 | 486.118 | 0 | 10 | 20
2018-05-15 14:00 | 450.0688 | 0 | 10 | 20
2018-05-15 15:00 | 451.1612 | 0 | 10 | 20
2018-05-15 16:00 | 471.9168 | 0 | 10 | 20
2018-05-15 17:00 | 459.9004 | 0 | 10 | 20
2018-05-15 18:00 | 480.656 | 0 | 10 | 20
2018-05-15 19:00 | 440.2372 | 0 | 10 | 20
2018-05-15 20:00 | 436.96 | 0 | 10 | 20
2018-05-15 21:00 | 463.1776 | 0 | 10 | 20
2018-05-15 22:00 | 506.8736 | 0 | 10 | 20
2018-05-15 23:00 | 485.0256 | 0 | 10 | 20
2018-05-16 | 493.7648 | 0 | 10 | 20
2018-05-16 01:00 | 455.5308 | 0 | 10 | 20
2018-05-16 02:00 | 470.8244 | 0 | 10 | 20
2018-05-16 03:00 | 490.4876 | 0 | 10 | 20
2018-05-16 04:00 | 460.9928 | 0 | 10 | 20
2018-05-16 05:00 | 458.808 | 0 | 10 | 20
2018-05-16 06:00 | 417.2968 | 0 | 10 | 20
2018-05-16 07:00 | 476.2864 | 0 | 10 | 20
2018-05-16 08:00 | 521.0748 | 0 | 10 | 20
2018-05-16 09:00 | 469.732 | 0 | 10 | 20
2018-05-16 10:00 | 549.4772 | 0 | 10 | 20
2018-05-16 11:00 | 559.3088 | 0 | 10 | 20
2018-05-16 12:00 | 514.5204 | 0 | 10 | 20
2018-05-16 13:00 | 507.966 | 0 | 10 | 20
2018-05-16 14:00 | 541.8304 | 0 | 10 | 20
2018-05-16 15:00 | 492.6724 | 0 | 10 | 20
2018-05-16 16:00 | 557.124 | 0 | 10 | 20
2018-05-16 17:00 | 537.4608 | 0 | 10 | 20
2018-05-16 18:00 | 471.9168 | 0 | 10 | 20
2018-05-16 19:00 | 486.118 | 0 | 10 | 20
2018-05-16 20:00 | 514.5204 | 0 | 10 | 20
2018-05-16 21:00 | 457.7156 | 0 | 10 | 20
2018-05-16 22:00 | 443.5144 | 0 | 10 | 20
2018-05-16 23:00 | 459.9004 | 0 | 10 | 20
2018-05-17 | 498.1344 | 0 | 10 | 20
2018-05-17 01:00 | 537.4608 | 0 | 10 | 20
2018-05-17 02:00 | 536.3684 | 0 | 10 | 20
2018-05-17 03:00 | 521.0748 | 0 | 10 | 20
2018-05-17 04:00 | 294.948 | 0 | 10 | 20
2018-05-17 05:00 | 74.2832 | 0 | 10 | 20
2018-05-17 06:00 | 58.9896 | 0 | 10 | 20
2018-05-17 07:00 | 53.5276 | 0 | 10 | 20
2018-05-17 08:00 | 53.5276 | 0 | 10 | 20
2018-05-17 09:00 | 48.0656 | 0 | 10 | 20
2018-05-17 10:00 | 46.9732 | 0 | 10 | 20
2018-05-17 11:00 | 53.5276 | 0 | 10 | 20
2018-05-17 12:00 | 49.158 | 0 | 10 | 20
2018-05-17 13:00 | 48.0656 | 0 | 10 | 20
2018-05-17 14:00 | 53.5276 | 0 | 10 | 20
2018-05-17 15:00 | 51.3428 | 0 | 10 | 20
2018-05-17 16:00 | 49.158 | 0 | 10 | 20
2018-05-17 17:00 | 50.2504 | 0 | 10 | 20
2018-05-17 18:00 | 50.2504 | 0 | 10 | 20
2018-05-17 19:00 | 53.5276 | 0 | 10 | 20
2018-05-17 20:00 | 63.3592 | 0 | 10 | 20
2018-05-17 21:00 | 61.1744 | 0 | 10 | 20
2018-05-17 22:00 | 57.8972 | 0 | 10 | 20
2018-05-17 23:00 | 56.8048 | 0 | 10 | 20
2018-05-18 | 63.3592 | 0 | 10 | 20
2018-05-18 01:00 | 61.1744 | 0 | 10 | 20
2018-05-18 02:00 | 57.8972 | 0 | 10 | 20
2018-05-18 03:00 | 56.8048 | 0 | 10 | 20
2018-05-18 04:00 | 58.9896 | 0 | 10 | 20
2018-05-18 05:00 | 53.5276 | 0 | 10 | 20
2018-05-18 06:00 | 51.3428 | 0 | 10 | 20
2018-05-18 07:00 | 45.8808 | 0 | 10 | 20
2018-05-18 08:00 | 42.6036 | 0 | 10 | 20
2018-05-18 09:00 | 43.696 | 0 | 10 | 20
2018-05-18 10:00 | 51.3428 | 0 | 10 | 20
2018-05-18 11:00 | 50.2504 | 0 | 10 | 20
2018-05-18 12:00 | 43.696 | 0 | 10 | 20
2018-05-18 13:00 | 45.8808 | 0 | 10 | 20
2018-05-18 14:00 | 51.3428 | 0 | 10 | 20
2018-05-18 15:00 | 45.8808 | 0 | 10 | 20
2018-05-18 16:00 | 52.4352 | 0 | 10 | 20
2018-05-18 17:00 | 43.696 | 0 | 10 | 20
2018-05-18 18:00 | 49.158 | 0 | 10 | 20
2018-05-18 19:00 | 44.7884 | 0 | 10 | 20
2018-05-18 20:00 | 51.3428 | 0 | 10 | 20
2018-05-18 21:00 | 64.4516 | 0 | 10 | 20
2018-05-18 22:00 | 54.62 | 0 | 10 | 20
2018-05-18 23:00 | 54.62 | 0 | 10 | 20
2018-05-19 | 55.7124 | 0 | 10 | 20
2018-05-19 01:00 | 57.8972 | 0 | 10 | 20
2018-05-19 02:00 | 58.9896 | 0 | 10 | 20
2018-05-19 03:00 | 54.62 | 0 | 10 | 20
2018-05-19 04:00 | 100.5008 | 0 | 10 | 20
2018-05-19 05:00 | 348.4756 | 0 | 10 | 20
2018-05-19 06:00 | 492.6724 | 0 | 10 | 20
2018-05-19 07:00 | 503.5964 | 0 | 10 | 20
2018-05-19 08:00 | 474.1016 | 0 | 10 | 20
2018-05-19 09:00 | 416.2044 | 0 | 10 | 20
2018-05-19 10:00 | 411.8348 | 0 | 10 | 20
2018-05-19 11:00 | 468.6396 | 0 | 10 | 20
2018-05-19 12:00 | 486.118 | 0 | 10 | 20
2018-05-19 13:00 | 588.8036 | 0 | 10 | 20
2018-05-19 14:00 | 581.1568 | 0 | 10 | 20
2018-05-19 15:00 | 558.2164 | 0 | 10 | 20
2018-05-19 16:00 | 545.1076 | 0 | 10 | 20
2018-05-19 17:00 | 562.586 | 0 | 10 | 20
2018-05-19 18:00 | 596.4504 | 0 | 10 | 20
2018-05-19 19:00 | 495.9496 | 0 | 10 | 20
2018-05-19 20:00 | 349.568 | 0 | 10 | 20
2018-05-19 21:00 | 205.3712 | 0 | 10 | 20
2018-05-19 22:00 | 187.8928 | 0 | 10 | 20
2018-05-19 23:00 | 161.6752 | 0 | 10 | 20
2018-05-20 | 159.4904 | 0 | 10 | 20
2018-05-20 01:00 | 178.0612 | 0 | 10 | 20
2018-05-20 02:00 | 162.7676 | 0 | 10 | 20
2018-05-20 03:00 | 146.3816 | 0 | 10 | 20
2018-05-20 04:00 | 175.8764 | 0 | 10 | 20
2018-05-20 05:00 | 353.9376 | 0 | 10 | 20
2018-05-20 06:00 | 465.3624 | 0 | 10 | 20
2018-05-20 07:00 | 439.1448 | 0 | 10 | 20
2018-05-20 08:00 | 422.7588 | 0 | 10 | 20
2018-05-20 09:00 | 416.2044 | 0 | 10 | 20
2018-05-20 10:00 | 427.1284 | 0 | 10 | 20
2018-05-20 11:00 | 386.7096 | 0 | 10 | 20
2018-05-20 12:00 | 347.3832 | 0 | 10 | 20
2018-05-20 13:00 | 406.3728 | 0 | 10 | 20
2018-05-20 14:00 | 466.4548 | 0 | 10 | 20
2018-05-20 15:00 | 482.8408 | 0 | 10 | 20
2018-05-20 16:00 | 446.7916 | 0 | 10 | 20
2018-05-20 17:00 | 428.2208 | 0 | 10 | 20
2018-05-20 18:00 | 489.3952 | 0 | 10 | 20
2018-05-20 19:00 | 431.498 | 0 | 10 | 20
2018-05-20 20:00 | 358.3072 | 0 | 10 | 20
2018-05-20 21:00 | 202.094 | 0 | 10 | 20
2018-05-20 22:00 | 190.0776 | 0 | 10 | 20
2018-05-20 23:00 | 185.708 | 0 | 10 | 20
2018-05-21 | 182.4308 | 0 | 10 | 20
2018-05-21 01:00 | 191.17 | 0 | 10 | 20
2018-05-21 02:00 | 184.6156 | 0 | 10 | 20
2018-05-21 03:00 | 182.4308 | 0 | 10 | 20
2018-05-21 04:00 | 187.8928 | 0 | 10 | 20
2018-05-21 05:00 | 365.954 | 0 | 10 | 20
2018-05-21 06:00 | 497.042 | 0 | 10 | 20
2018-05-21 07:00 | 582.2492 | 0 | 10 | 20
2018-05-21 08:00 | 533.0912 | 0 | 10 | 20
2018-05-21 09:00 | 497.042 | 0 | 10 | 20
2018-05-21 10:00 | 537.4608 | 0 | 10 | 20
2018-05-21 11:00 | 488.3028 | 0 | 10 | 20
2018-05-21 12:00 | 474.1016 | 0 | 10 | 20
2018-05-21 13:00 | 530.9064 | 0 | 10 | 20
2018-05-21 14:00 | 615.0212 | 0 | 10 | 20
2018-05-21 15:00 | 561.4936 | 0 | 10 | 20
2018-05-21 16:00 | 597.5428 | 0 | 10 | 20
2018-05-21 17:00 | 547.2924 | 0 | 10 | 20
2018-05-21 18:00 | 587.7112 | 0 | 10 | 20
2018-05-21 19:00 | 500.3192 | 0 | 10 | 20
2018-05-21 20:00 | 340.8288 | 0 | 10 | 20
2018-05-21 21:00 | 198.8168 | 0 | 10 | 20
2018-05-21 22:00 | 191.17 | 0 | 10 | 20
2018-05-21 23:00 | 186.8004 | 0 | 10 | 20
2018-05-22 | 180.246 | 0 | 10 | 20
2018-05-22 01:00 | 180.246 | 0 | 10 | 20
2018-05-22 02:00 | 186.8004 | 0 | 10 | 20
2018-05-22 03:00 | 175.8764 | 0 | 10 | 20
2018-05-22 04:00 | 207.556 | 0 | 10 | 20
2018-05-22 05:00 | 388.8944 | 0 | 10 | 20
2018-05-22 06:00 | 423.8512 | 0 | 10 | 20
2018-05-22 07:00 | 436.96 | 0 | 10 | 20
2018-05-22 08:00 | 478.4712 | 0 | 10 | 20
2018-05-22 09:00 | 455.5308 | 0 | 10 | 20
2018-05-22 10:00 | 448.9764 | 0 | 10 | 20
2018-05-22 11:00 | 507.966 | 0 | 10 | 20
2018-05-22 12:00 | 457.7156 | 0 | 10 | 20
2018-05-22 13:00 | 518.89 | 0 | 10 | 20
2018-05-22 14:00 | 513.428 | 0 | 10 | 20
2018-05-22 15:00 | 492.6724 | 0 | 10 | 20
2018-05-22 16:00 | 416.2044 | 0 | 10 | 20
2018-05-22 17:00 | 406.3728 | 0 | 10 | 20
2018-05-22 18:00 | 362.6768 | 0 | 10 | 20
2018-05-22 19:00 | 324.4428 | 0 | 10 | 20
2018-05-22 20:00 | 246.8824 | 0 | 10 | 20
2018-05-22 21:00 | 206.4636 | 0 | 10 | 20
2018-05-22 22:00 | 204.2788 | 0 | 10 | 20
2018-05-22 23:00 | 190.0776 | 0 | 10 | 20
2018-05-23 | 180.246 | 0 | 10 | 20
2018-05-23 01:00 | 178.0612 | 0 | 10 | 20
2018-05-23 02:00 | 182.4308 | 0 | 10 | 20
2018-05-23 03:00 | 193.3548 | 0 | 10 | 20
2018-05-23 04:00 | 194.4472 | 0 | 10 | 20
2018-05-23 05:00 | 313.5188 | 0 | 10 | 20
2018-05-23 06:00 | 360.492 | 0 | 10 | 20
2018-05-23 07:00 | 358.3072 | 0 | 10 | 20
2018-05-23 08:00 | 397.6336 | 0 | 10 | 20
2018-05-23 09:00 | 389.9868 | 0 | 10 | 20
2018-05-23 10:00 | 428.2208 | 0 | 10 | 20
2018-05-23 11:00 | 455.5308 | 0 | 10 | 20
2018-05-23 12:00 | 435.8676 | 0 | 10 | 20
2018-05-23 13:00 | 482.8408 | 0 | 10 | 20
2018-05-23 14:00 | 549.4772 | 0 | 10 | 20
2018-05-23 15:00 | 506.8736 | 0 | 10 | 20
2018-05-23 16:00 | 477.3788 | 0 | 10 | 20
2018-05-23 17:00 | 447.884 | 0 | 10 | 20
2018-05-23 18:00 | 465.3624 | 0 | 10 | 20
2018-05-23 19:00 | 338.644 | 0 | 10 | 20
2018-05-23 20:00 | 263.2684 | 0 | 10 | 20
2018-05-23 21:00 | 187.8928 | 0 | 10 | 20
2018-05-23 22:00 | 186.8004 | 0 | 10 | 20
2018-05-23 23:00 | 181.3384 | 0 | 10 | 20
2018-05-24 | 172.5992 | 0 | 10 | 20
2018-05-24 01:00 | 172.5992 | 0 | 10 | 20
2018-05-24 02:00 | 169.322 | 0 | 10 | 20
2018-05-24 03:00 | 174.784 | 0 | 10 | 20
2018-05-24 04:00 | 111.4248 | 0 | 10 | 20
2018-05-24 05:00 | 56.8048 | 0 | 10 | 20
2018-05-24 06:00 | 49.158 | 0 | 10 | 20
2018-05-24 07:00 | 55.7124 | 0 | 10 | 20
2018-05-24 08:00 | 72.0984 | 0 | 10 | 20
2018-05-24 09:00 | 68.8212 | 0 | 10 | 20
2018-05-24 10:00 | 80.8376 | 0 | 10 | 20
2018-05-24 11:00 | 65.544 | 0 | 10 | 20
2018-05-24 12:00 | 67.7288 | 0 | 10 | 20
2018-05-24 13:00 | 65.544 | 0 | 10 | 20
2018-05-24 14:00 | 54.62 | 0 | 10 | 20
2018-05-24 15:00 | 57.8972 | 0 | 10 | 20
2018-05-24 16:00 | 62.2668 | 0 | 10 | 20
2018-05-24 17:00 | 61.1744 | 0 | 10 | 20
2018-05-24 18:00 | 58.9896 | 0 | 10 | 20
2018-05-24 19:00 | 51.3428 | 0 | 10 | 20
2018-05-24 20:00 | 60.082 | 0 | 10 | 20
2018-05-24 21:00 | 67.7288 | 0 | 10 | 20
2018-05-24 22:00 | 62.2668 | 0 | 10 | 20
2018-05-24 23:00 | 65.544 | 0 | 10 | 20
2018-05-25 | 61.1744 | 0 | 10 | 20
2018-05-25 01:00 | 67.7288 | 0 | 10 | 20
2018-05-25 02:00 | 62.2668 | 0 | 10 | 20
2018-05-25 03:00 | 61.1744 | 0 | 10 | 20
2018-05-25 04:00 | 62.2668 | 0 | 10 | 20
2018-05-25 05:00 | 64.4516 | 0 | 10 | 20
2018-05-25 06:00 | 46.9732 | 0 | 10 | 20
2018-05-25 07:00 | 45.8808 | 0 | 10 | 20
2018-05-25 08:00 | 48.0656 | 0 | 10 | 20
2018-05-25 09:00 | 52.4352 | 0 | 10 | 20
2018-05-25 10:00 | 57.8972 | 0 | 10 | 20
2018-05-25 11:00 | 49.158 | 0 | 10 | 20
2018-05-25 12:00 | 51.3428 | 0 | 10 | 20
2018-05-25 13:00 | 57.8972 | 0 | 10 | 20
2018-05-25 14:00 | 54.62 | 0 | 10 | 20
2018-05-25 15:00 | 52.4352 | 0 | 10 | 20
2018-05-25 16:00 | 51.3428 | 0 | 10 | 20
2018-05-25 17:00 | 50.2504 | 0 | 10 | 20
2018-05-25 18:00 | 58.9896 | 0 | 10 | 20
2018-05-25 19:00 | 49.158 | 0 | 10 | 20
2018-05-25 20:00 | 57.8972 | 0 | 10 | 20
2018-05-25 21:00 | 61.1744 | 0 | 10 | 20
2018-05-25 22:00 | 58.9896 | 0 | 10 | 20
2018-05-25 23:00 | 58.9896 | 0 | 10 | 20
2018-05-26 | 63.3592 | 0 | 10 | 20
2018-05-26 01:00 | 61.1744 | 0 | 10 | 20
2018-05-26 02:00 | 57.8972 | 0 | 10 | 20
2018-05-26 03:00 | 57.8972 | 0 | 10 | 20
2018-05-26 04:00 | 64.4516 | 0 | 10 | 20
2018-05-26 05:00 | 300.41 | 0 | 10 | 20
2018-05-26 06:00 | 370.3236 | 0 | 10 | 20
2018-05-26 07:00 | 406.3728 | 0 | 10 | 20
2018-05-26 08:00 | 368.1388 | 0 | 10 | 20
2018-05-26 09:00 | 442.422 | 0 | 10 | 20
2018-05-26 10:00 | 391.0792 | 0 | 10 | 20
2018-05-26 11:00 | 438.0524 | 0 | 10 | 20
2018-05-26 12:00 | 468.6396 | 0 | 10 | 20
2018-05-26 13:00 | 439.1448 | 0 | 10 | 20
2018-05-26 14:00 | 469.732 | 0 | 10 | 20
2018-05-26 15:00 | 450.0688 | 0 | 10 | 20
2018-05-26 16:00 | 408.5576 | 0 | 10 | 20
2018-05-26 17:00 | 440.2372 | 0 | 10 | 20
2018-05-26 18:00 | 511.2432 | 0 | 10 | 20
2018-05-26 19:00 | 458.808 | 0 | 10 | 20
2018-05-26 20:00 | 317.8884 | 0 | 10 | 20
2018-05-26 21:00 | 219.5724 | 0 | 10 | 20
2018-05-26 22:00 | 209.7408 | 0 | 10 | 20
2018-05-26 23:00 | 195.5396 | 0 | 10 | 20
2018-05-27 | 194.4472 | 0 | 10 | 20
2018-05-27 01:00 | 202.094 | 0 | 10 | 20
2018-05-27 02:00 | 195.5396 | 0 | 10 | 20
2018-05-27 03:00 | 192.2624 | 0 | 10 | 20
2018-05-27 04:00 | 216.2952 | 0 | 10 | 20
2018-05-27 05:00 | 441.3296 | 0 | 10 | 20
2018-05-27 06:00 | 529.814 | 0 | 10 | 20
2018-05-27 07:00 | 573.51 | 0 | 10 | 20
2018-05-27 08:00 | 553.8468 | 0 | 10 | 20
2018-05-27 09:00 | 524.352 | 0 | 10 | 20
2018-05-27 10:00 | 565.8632 | 0 | 10 | 20
2018-05-27 11:00 | 504.6888 | 0 | 10 | 20
2018-05-27 12:00 | 441.3296 | 0 | 10 | 20
2018-05-27 13:00 | 466.4548 | 0 | 10 | 20
2018-05-27 14:00 | 523.2596 | 0 | 10 | 20
2018-05-27 15:00 | 492.6724 | 0 | 10 | 20
2018-05-27 16:00 | 417.2968 | 0 | 10 | 20
2018-05-27 17:00 | 428.2208 | 0 | 10 | 20
2018-05-27 18:00 | 419.4816 | 0 | 10 | 20
2018-05-27 19:00 | 377.9704 | 0 | 10 | 20
2018-05-27 20:00 | 284.024 | 0 | 10 | 20
2018-05-27 21:00 | 203.1864 | 0 | 10 | 20
2018-05-27 22:00 | 193.3548 | 0 | 10 | 20
2018-05-27 23:00 | 193.3548 | 0 | 10 | 20
2018-05-28 | 194.4472 | 0 | 10 | 20
2018-05-28 01:00 | 199.9092 | 0 | 10 | 20
2018-05-28 02:00 | 185.708 | 0 | 10 | 20
2018-05-28 03:00 | 186.8004 | 0 | 10 | 20
2018-05-28 04:00 | 201.0016 | 0 | 10 | 20
2018-05-28 05:00 | 335.3668 | 0 | 10 | 20
2018-05-28 06:00 | 431.498 | 0 | 10 | 20
2018-05-28 07:00 | 453.346 | 0 | 10 | 20
2018-05-28 08:00 | 400.9108 | 0 | 10 | 20
2018-05-28 09:00 | 387.802 | 0 | 10 | 20
2018-05-28 10:00 | 486.118 | 0 | 10 | 20
2018-05-28 11:00 | 499.2268 | 0 | 10 | 20
2018-05-28 12:00 | 544.0152 | 0 | 10 | 20
2018-05-28 13:00 | 559.3088 | 0 | 10 | 20
2018-05-28 14:00 | 534.1836 | 0 | 10 | 20
2018-05-28 15:00 | 495.9496 | 0 | 10 | 20
2018-05-28 16:00 | 491.58 | 0 | 10 | 20
2018-05-28 17:00 | 463.1776 | 0 | 10 | 20
2018-05-28 18:00 | 474.1016 | 0 | 10 | 20
2018-05-28 19:00 | 439.1448 | 0 | 10 | 20
2018-05-28 20:00 | 334.2744 | 0 | 10 | 20
2018-05-28 21:00 | 206.4636 | 0 | 10 | 20
2018-05-28 22:00 | 204.2788 | 0 | 10 | 20
2018-05-28 23:00 | 195.5396 | 0 | 10 | 20
2018-05-29 | 183.5232 | 0 | 10 | 20
2018-05-29 01:00 | 183.5232 | 0 | 10 | 20
2018-05-29 02:00 | 187.8928 | 0 | 10 | 20
2018-05-29 03:00 | 195.5396 | 0 | 10 | 20
2018-05-29 04:00 | 201.0016 | 0 | 10 | 20
2018-05-29 05:00 | 421.6664 | 0 | 10 | 20
2018-05-29 06:00 | 548.3848 | 0 | 10 | 20
2018-05-29 07:00 | 581.1568 | 0 | 10 | 20
2018-05-29 08:00 | 529.814 | 0 | 10 | 20
2018-05-29 09:00 | 525.4444 | 0 | 10 | 20
2018-05-29 10:00 | 573.51 | 0 | 10 | 20
2018-05-29 11:00 | 550.5696 | 0 | 10 | 20
2018-05-29 12:00 | 521.0748 | 0 | 10 | 20
2018-05-29 13:00 | 511.2432 | 0 | 10 | 20
2018-05-29 14:00 | 586.6188 | 0 | 10 | 20
2018-05-29 15:00 | 606.282 | 0 | 10 | 20
2018-05-29 16:00 | 628.13 | 0 | 10 | 20
2018-05-29 17:00 | 569.1404 | 0 | 10 | 20
2018-05-29 18:00 | 597.5428 | 0 | 10 | 20
2018-05-29 19:00 | 514.5204 | 0 | 10 | 20
2018-05-29 20:00 | 356.1224 | 0 | 10 | 20
2018-05-29 21:00 | 230.4964 | 0 | 10 | 20
2018-05-29 22:00 | 209.7408 | 0 | 10 | 20
2018-05-29 23:00 | 202.094 | 0 | 10 | 20
2018-05-30 | 206.4636 | 0 | 10 | 20
2018-05-30 01:00 | 198.8168 | 0 | 10 | 20
2018-05-30 02:00 | 195.5396 | 0 | 10 | 20
2018-05-30 03:00 | 195.5396 | 0 | 10 | 20
2018-05-30 04:00 | 216.2952 | 0 | 10 | 20
2018-05-30 05:00 | 458.808 | 0 | 10 | 20
2018-05-30 06:00 | 564.7708 | 0 | 10 | 20
2018-05-30 07:00 | 587.7112 | 0 | 10 | 20
2018-05-30 08:00 | 620.4832 | 0 | 10 | 20
2018-05-30 09:00 | 618.2984 | 0 | 10 | 20
2018-05-30 10:00 | 607.3744 | 0 | 10 | 20
2018-05-30 11:00 | 569.1404 | 0 | 10 | 20
2018-05-30 12:00 | 527.6292 | 0 | 10 | 20
2018-05-30 13:00 | 572.4176 | 0 | 10 | 20
2018-05-30 14:00 | 551.662 | 0 | 10 | 20
2018-05-30 15:00 | 539.6456 | 0 | 10 | 20
2018-05-30 16:00 | 471.9168 | 0 | 10 | 20
2018-05-30 17:00 | 451.1612 | 0 | 10 | 20
2018-05-30 18:00 | 443.5144 | 0 | 10 | 20
2018-05-30 19:00 | 353.9376 | 0 | 10 | 20
2018-05-30 20:00 | 244.6976 | 0 | 10 | 20
2018-05-30 21:00 | 186.8004 | 0 | 10 | 20
2018-05-30 22:00 | 145.2892 | 0 | 10 | 20
2018-05-30 23:00 | 131.088 | 0 | 10 | 20
2018-05-31 | 123.4412 | 0 | 10 | 20
2018-05-31 01:00 | 125.626 | 0 | 10 | 20
2018-05-31 02:00 | 121.2564 | 0 | 10 | 20
2018-05-31 03:00 | 124.5336 | 0 | 10 | 20
2018-05-31 04:00 | 104.8704 | 0 | 10 | 20
2018-05-31 05:00 | 62.2668 | 0 | 10 | 20
2018-05-31 06:00 | 50.2504 | 0 | 10 | 20
2018-05-31 07:00 | 51.3428 | 0 | 10 | 20
2018-05-31 08:00 | 50.2504 | 0 | 10 | 20
2018-05-31 09:00 | 53.5276 | 0 | 10 | 20
2018-05-31 10:00 | 55.7124 | 0 | 10 | 20
2018-05-31 11:00 | 52.4352 | 0 | 10 | 20
2018-05-31 12:00 | 57.8972 | 0 | 10 | 20
2018-05-31 13:00 | 53.5276 | 0 | 10 | 20
2018-05-31 14:00 | 54.62 | 0 | 10 | 20
2018-05-31 15:00 | 55.7124 | 0 | 10 | 20
2018-05-31 16:00 | 51.3428 | 0 | 10 | 20
2018-05-31 17:00 | 53.5276 | 0 | 10 | 20
2018-05-31 18:00 | 52.4352 | 0 | 10 | 20
2018-05-31 19:00 | 51.3428 | 0 | 10 | 20
2018-05-31 20:00 | 62.2668 | 0 | 10 | 20
2018-05-31 21:00 | 63.3592 | 0 | 10 | 20
2018-05-31 22:00 | 63.3592 | 0 | 10 | 20
2018-05-31 23:00 | 63.3592 | 0 | 10 | 20
2018-06-01 | 72.0984 | 0 | 10 | 20
2018-06-01 01:00 | 62.2668 | 0 | 10 | 20
2018-06-01 02:00 | 60.082 | 0 | 10 | 20
2018-06-01 03:00 | 64.4516 | 0 | 10 | 20
2018-06-01 04:00 | 64.4516 | 0 | 10 | 20
2018-06-01 05:00 | 56.8048 | 0 | 10 | 20
2018-06-01 06:00 | 50.2504 | 0 | 10 | 20
2018-06-01 07:00 | 49.158 | 0 | 10 | 20
2018-06-01 08:00 | 53.5276 | 0 | 10 | 20
2018-06-01 09:00 | 51.3428 | 0 | 10 | 20
2018-06-01 10:00 | 51.3428 | 0 | 10 | 20
2018-06-01 11:00 | 55.7124 | 0 | 10 | 20
2018-06-01 12:00 | 53.5276 | 0 | 10 | 20
2018-06-01 13:00 | 50.2504 | 0 | 10 | 20
2018-06-01 14:00 | 54.62 | 0 | 10 | 20
2018-06-01 15:00 | 54.62 | 0 | 10 | 20
2018-06-01 16:00 | 51.3428 | 0 | 10 | 20
2018-06-01 17:00 | 52.4352 | 0 | 10 | 20
2018-06-01 18:00 | 50.2504 | 0 | 10 | 20
2018-06-01 19:00 | 50.2504 | 0 | 10 | 20
2018-06-01 20:00 | 62.2668 | 0 | 10 | 20
2018-06-01 21:00 | 64.4516 | 0 | 10 | 20
2018-06-01 22:00 | 60.082 | 0 | 10 | 20
2018-06-01 23:00 | 63.3592 | 0 | 10 | 20
2018-06-02 | 63.3592 | 0 | 10 | 20
2018-06-02 01:00 | 61.1744 | 0 | 10 | 20
2018-06-02 02:00 | 65.544 | 0 | 10 | 20
2018-06-02 03:00 | 61.1744 | 0 | 10 | 20
2018-06-02 04:00 | 93.9464 | 0 | 10 | 20
2018-06-02 05:00 | 215.2028 | 0 | 10 | 20
2018-06-02 06:00 | 252.3444 | 0 | 10 | 20
2018-06-02 07:00 | 255.6216 | 0 | 10 | 20
2018-06-02 08:00 | 284.024 | 0 | 10 | 20
2018-06-02 09:00 | 335.3668 | 0 | 10 | 20
2018-06-02 10:00 | 387.802 | 0 | 10 | 20
2018-06-02 11:00 | 419.4816 | 0 | 10 | 20
2018-06-02 12:00 | 418.3892 | 0 | 10 | 20
2018-06-02 13:00 | 487.2104 | 0 | 10 | 20
2018-06-02 14:00 | 548.3848 | 0 | 10 | 20
2018-06-02 15:00 | 561.4936 | 0 | 10 | 20
2018-06-02 16:00 | 612.8364 | 0 | 10 | 20
2018-06-02 17:00 | 573.51 | 0 | 10 | 20
2018-06-02 18:00 | 616.1136 | 0 | 10 | 20
2018-06-02 19:00 | 502.504 | 0 | 10 | 20
2018-06-02 20:00 | 347.3832 | 0 | 10 | 20
2018-06-02 21:00 | 192.2624 | 0 | 10 | 20
2018-06-02 22:00 | 190.0776 | 0 | 10 | 20
2018-06-02 23:00 | 184.6156 | 0 | 10 | 20
2018-06-03 | 183.5232 | 0 | 10 | 20
2018-06-03 01:00 | 180.246 | 0 | 10 | 20
2018-06-03 02:00 | 183.5232 | 0 | 10 | 20
2018-06-03 03:00 | 197.7244 | 0 | 10 | 20
2018-06-03 04:00 | 225.0344 | 0 | 10 | 20
2018-06-03 05:00 | 403.0956 | 0 | 10 | 20
2018-06-03 06:00 | 540.738 | 0 | 10 | 20
2018-06-03 07:00 | 514.5204 | 0 | 10 | 20
2018-06-03 08:00 | 486.118 | 0 | 10 | 20
2018-06-03 09:00 | 507.966 | 0 | 10 | 20
2018-06-03 10:00 | 550.5696 | 0 | 10 | 20
2018-06-03 11:00 | 533.0912 | 0 | 10 | 20
2018-06-03 12:00 | 450.0688 | 0 | 10 | 20
2018-06-03 13:00 | 513.428 | 0 | 10 | 20
2018-06-03 14:00 | 440.2372 | 0 | 10 | 20
2018-06-03 15:00 | 522.1672 | 0 | 10 | 20
2018-06-03 16:00 | 596.4504 | 0 | 10 | 20
2018-06-03 17:00 | 596.4504 | 0 | 10 | 20
2018-06-03 18:00 | 560.4012 | 0 | 10 | 20
2018-06-03 19:00 | 516.7052 | 0 | 10 | 20
2018-06-03 20:00 | 325.5352 | 0 | 10 | 20
2018-06-03 21:00 | 225.0344 | 0 | 10 | 20
2018-06-03 22:00 | 207.556 | 0 | 10 | 20
2018-06-03 23:00 | 197.7244 | 0 | 10 | 20
2018-06-04 | 191.17 | 0 | 10 | 20
2018-06-04 01:00 | 190.0776 | 0 | 10 | 20
2018-06-04 02:00 | 195.5396 | 0 | 10 | 20
2018-06-04 03:00 | 186.8004 | 0 | 10 | 20
2018-06-04 04:00 | 201.0016 | 0 | 10 | 20
2018-06-04 05:00 | 411.8348 | 0 | 10 | 20
2018-06-04 06:00 | 536.3684 | 0 | 10 | 20
2018-06-04 07:00 | 573.51 | 0 | 10 | 20
2018-06-04 08:00 | 559.3088 | 0 | 10 | 20
2018-06-04 09:00 | 560.4012 | 0 | 10 | 20
2018-06-04 10:00 | 576.7872 | 0 | 10 | 20
2018-06-04 11:00 | 606.282 | 0 | 10 | 20
2018-06-04 12:00 | 552.7544 | 0 | 10 | 20
2018-06-04 13:00 | 616.1136 | 0 | 10 | 20
2018-06-04 14:00 | 630.3148 | 0 | 10 | 20
2018-06-04 15:00 | 571.3252 | 0 | 10 | 20
2018-06-04 16:00 | 600.82 | 0 | 10 | 20
2018-06-04 17:00 | 603.0048 | 0 | 10 | 20
2018-06-04 18:00 | 559.3088 | 0 | 10 | 20
2018-06-04 19:00 | 573.51 | 0 | 10 | 20
2018-06-04 20:00 | 396.5412 | 0 | 10 | 20
2018-06-04 21:00 | 217.3876 | 0 | 10 | 20
2018-06-04 22:00 | 217.3876 | 0 | 10 | 20
2018-06-04 23:00 | 202.094 | 0 | 10 | 20
2018-06-05 | 204.2788 | 0 | 10 | 20
2018-06-05 01:00 | 206.4636 | 0 | 10 | 20
2018-06-05 02:00 | 206.4636 | 0 | 10 | 20
2018-06-05 03:00 | 209.7408 | 0 | 10 | 20
2018-06-05 04:00 | 231.5888 | 0 | 10 | 20
2018-06-05 05:00 | 559.3088 | 0 | 10 | 20
2018-06-05 06:00 | 657.6248 | 0 | 10 | 20
2018-06-05 07:00 | 686.0272 | 0 | 10 | 20
2018-06-05 08:00 | 646.7008 | 0 | 10 | 20
2018-06-05 09:00 | 646.7008 | 0 | 10 | 20
2018-06-05 10:00 | 656.5324 | 0 | 10 | 20
2018-06-05 11:00 | 628.13 | 0 | 10 | 20
2018-06-05 12:00 | 583.3416 | 0 | 10 | 20
2018-06-05 13:00 | 596.4504 | 0 | 10 | 20
2018-06-05 14:00 | 580.0644 | 0 | 10 | 20
2018-06-05 15:00 | 569.1404 | 0 | 10 | 20
2018-06-05 16:00 | 603.0048 | 0 | 10 | 20
2018-06-05 17:00 | 546.2 | 0 | 10 | 20
2018-06-05 18:00 | 585.5264 | 0 | 10 | 20
2018-06-05 19:00 | 521.0748 | 0 | 10 | 20
2018-06-05 20:00 | 384.5248 | 0 | 10 | 20
2018-06-05 21:00 | 223.942 | 0 | 10 | 20
2018-06-05 22:00 | 211.9256 | 0 | 10 | 20
2018-06-05 23:00 | 197.7244 | 0 | 10 | 20
2018-06-06 | 192.2624 | 0 | 10 | 20
2018-06-06 01:00 | 196.632 | 0 | 10 | 20
2018-06-06 02:00 | 194.4472 | 0 | 10 | 20
2018-06-06 03:00 | 197.7244 | 0 | 10 | 20
2018-06-06 04:00 | 217.3876 | 0 | 10 | 20
2018-06-06 05:00 | 521.0748 | 0 | 10 | 20
2018-06-06 06:00 | 645.6084 | 0 | 10 | 20
2018-06-06 07:00 | 600.82 | 0 | 10 | 20
2018-06-06 08:00 | 677.288 | 0 | 10 | 20
2018-06-06 09:00 | 730.8156 | 0 | 10 | 20
2018-06-06 10:00 | 706.7828 | 0 | 10 | 20
2018-06-06 11:00 | 754.8484 | 0 | 10 | 20
2018-06-06 12:00 | 609.5592 | 0 | 10 | 20
2018-06-06 13:00 | 615.0212 | 0 | 10 | 20
2018-06-06 14:00 | 621.5756 | 0 | 10 | 20
2018-06-06 15:00 | 659.8096 | 0 | 10 | 20
2018-06-06 16:00 | 613.9288 | 0 | 10 | 20
2018-06-06 17:00 | 494.8572 | 0 | 10 | 20
2018-06-06 18:00 | 464.27 | 0 | 10 | 20
2018-06-06 19:00 | 457.7156 | 0 | 10 | 20
2018-06-06 20:00 | 329.9048 | 0 | 10 | 20
2018-06-06 21:00 | 202.094 | 0 | 10 | 20
2018-06-06 22:00 | 173.6916 | 0 | 10 | 20
2018-06-06 23:00 | 164.9524 | 0 | 10 | 20
2018-06-07 | 170.4144 | 0 | 10 | 20
2018-06-07 01:00 | 135.4576 | 0 | 10 | 20
2018-06-07 02:00 | 89.5768 | 0 | 10 | 20
2018-06-07 03:00 | 88.4844 | 0 | 10 | 20
2018-06-07 04:00 | 84.1148 | 0 | 10 | 20
2018-06-07 05:00 | 66.6364 | 0 | 10 | 20
2018-06-07 06:00 | 55.7124 | 0 | 10 | 20
2018-06-07 07:00 | 60.082 | 0 | 10 | 20
2018-06-07 08:00 | 60.082 | 0 | 10 | 20
2018-06-07 09:00 | 61.1744 | 0 | 10 | 20
2018-06-07 10:00 | 61.1744 | 0 | 10 | 20
2018-06-07 11:00 | 60.082 | 0 | 10 | 20
2018-06-07 12:00 | 64.4516 | 0 | 10 | 20
2018-06-07 13:00 | 63.3592 | 0 | 10 | 20
2018-06-07 14:00 | 65.544 | 0 | 10 | 20
2018-06-07 15:00 | 61.1744 | 0 | 10 | 20
2018-06-07 16:00 | 63.3592 | 0 | 10 | 20
2018-06-07 17:00 | 62.2668 | 0 | 10 | 20
2018-06-07 18:00 | 64.4516 | 0 | 10 | 20
2018-06-07 19:00 | 63.3592 | 0 | 10 | 20
2018-06-07 20:00 | 71.006 | 0 | 10 | 20
2018-06-07 21:00 | 71.006 | 0 | 10 | 20
2018-06-07 22:00 | 71.006 | 0 | 10 | 20
2018-06-07 23:00 | 73.1908 | 0 | 10 | 20
2018-06-08 | 74.2832 | 0 | 10 | 20
2018-06-08 01:00 | 69.9136 | 0 | 10 | 20
2018-06-08 02:00 | 74.2832 | 0 | 10 | 20
2018-06-08 03:00 | 71.006 | 0 | 10 | 20
2018-06-08 04:00 | 66.6364 | 0 | 10 | 20
2018-06-08 05:00 | 69.9136 | 0 | 10 | 20
2018-06-08 06:00 | 60.082 | 0 | 10 | 20
2018-06-08 07:00 | 55.7124 | 0 | 10 | 20
2018-06-08 08:00 | 61.1744 | 0 | 10 | 20
2018-06-08 09:00 | 60.082 | 0 | 10 | 20
2018-06-08 10:00 | 64.4516 | 0 | 10 | 20
2018-06-08 11:00 | 60.082 | 0 | 10 | 20
2018-06-08 12:00 | 63.3592 | 0 | 10 | 20
2018-06-08 13:00 | 58.9896 | 0 | 10 | 20
2018-06-08 14:00 | 58.9896 | 0 | 10 | 20
2018-06-08 15:00 | 63.3592 | 0 | 10 | 20
2018-06-08 16:00 | 63.3592 | 0 | 10 | 20
2018-06-08 17:00 | 57.8972 | 0 | 10 | 20
2018-06-08 18:00 | 57.8972 | 0 | 10 | 20
2018-06-08 19:00 | 67.7288 | 0 | 10 | 20
2018-06-08 20:00 | 67.7288 | 0 | 10 | 20
2018-06-08 21:00 | 68.8212 | 0 | 10 | 20
2018-06-08 22:00 | 68.8212 | 0 | 10 | 20
2018-06-08 23:00 | 74.2832 | 0 | 10 | 20
2018-06-09 | 67.7288 | 0 | 10 | 20
2018-06-09 01:00 | 67.7288 | 0 | 10 | 20
2018-06-09 02:00 | 71.006 | 0 | 10 | 20
2018-06-09 03:00 | 69.9136 | 0 | 10 | 20
2018-06-09 04:00 | 97.2236 | 0 | 10 | 20
2018-06-09 05:00 | 256.714 | 0 | 10 | 20
2018-06-09 06:00 | 257.8064 | 0 | 10 | 20
2018-06-09 07:00 | 111.4248 | 0 | 10 | 20
2018-06-09 08:00 | 173.6916 | 0 | 10 | 20
2018-06-09 09:00 | 56.8048 | 0 | 10 | 20
2018-06-09 10:00 | 0 | 0 | 10 | 20
2018-06-09 11:00 | 0 | 0 | 10 | 20
2018-06-09 12:00 | 156.2132 | 0 | 10 | 20
2018-06-09 13:00 | 372.5084 | 0 | 10 | 20
2018-06-09 14:00 | 482.8408 | 0 | 10 | 20
2018-06-09 15:00 | 568.048 | 0 | 10 | 20
2018-06-09 16:00 | 634.6844 | 0 | 10 | 20
2018-06-09 17:00 | 537.4608 | 0 | 10 | 20
2018-06-09 18:00 | 604.0972 | 0 | 10 | 20
2018-06-09 19:00 | 505.7812 | 0 | 10 | 20
2018-06-09 20:00 | 395.4488 | 0 | 10 | 20
2018-06-09 21:00 | 202.094 | 0 | 10 | 20
2018-06-09 22:00 | 191.17 | 0 | 10 | 20
2018-06-09 23:00 | 172.5992 | 0 | 10 | 20
2018-06-10 | 161.6752 | 0 | 10 | 20
2018-06-10 01:00 | 163.86 | 0 | 10 | 20
2018-06-10 02:00 | 156.2132 | 0 | 10 | 20
2018-06-10 03:00 | 159.4904 | 0 | 10 | 20
2018-06-10 04:00 | 207.556 | 0 | 10 | 20
2018-06-10 05:00 | 370.3236 | 0 | 10 | 20
2018-06-10 06:00 | 446.7916 | 0 | 10 | 20
2018-06-10 07:00 | 499.2268 | 0 | 10 | 20
2018-06-10 08:00 | 487.2104 | 0 | 10 | 20
2018-06-10 09:00 | 512.3356 | 0 | 10 | 20
2018-06-10 10:00 | 513.428 | 0 | 10 | 20
2018-06-10 11:00 | 519.9824 | 0 | 10 | 20
2018-06-10 12:00 | 566.9556 | 0 | 10 | 20
2018-06-10 13:00 | 558.2164 | 0 | 10 | 20
2018-06-10 14:00 | 577.8796 | 0 | 10 | 20
2018-06-10 15:00 | 584.434 | 0 | 10 | 20
2018-06-10 16:00 | 616.1136 | 0 | 10 | 20
2018-06-10 17:00 | 599.7276 | 0 | 10 | 20
2018-06-10 18:00 | 572.4176 | 0 | 10 | 20
2018-06-10 19:00 | 446.7916 | 0 | 10 | 20
2018-06-10 20:00 | 336.4592 | 0 | 10 | 20
2018-06-10 21:00 | 208.6484 | 0 | 10 | 20
2018-06-10 22:00 | 172.5992 | 0 | 10 | 20
2018-06-10 23:00 | 166.0448 | 0 | 10 | 20
2018-06-11 | 172.5992 | 0 | 10 | 20
2018-06-11 01:00 | 179.1536 | 0 | 10 | 20
2018-06-11 02:00 | 232.6812 | 0 | 10 | 20
2018-06-11 03:00 | 249.0672 | 0 | 10 | 20
2018-06-11 04:00 | 233.7736 | 0 | 10 | 20
2018-06-11 05:00 | 330.9972 | 0 | 10 | 20
2018-06-11 06:00 | 362.6768 | 0 | 10 | 20
2018-06-11 07:00 | 374.6932 | 0 | 10 | 20
2018-06-11 08:00 | 368.1388 | 0 | 10 | 20
2018-06-11 09:00 | 406.3728 | 0 | 10 | 20
2018-06-11 10:00 | 436.96 | 0 | 10 | 20
2018-06-11 11:00 | 510.1508 | 0 | 10 | 20
2018-06-11 12:00 | 517.7976 | 0 | 10 | 20
2018-06-11 13:00 | 592.0808 | 0 | 10 | 20
2018-06-11 14:00 | 624.8528 | 0 | 10 | 20
2018-06-11 15:00 | 581.1568 | 0 | 10 | 20
2018-06-11 16:00 | 547.2924 | 0 | 10 | 20
2018-06-11 17:00 | 559.3088 | 0 | 10 | 20
2018-06-11 18:00 | 536.3684 | 0 | 10 | 20
2018-06-11 19:00 | 513.428 | 0 | 10 | 20
2018-06-11 20:00 | 426.036 | 0 | 10 | 20
2018-06-11 21:00 | 211.9256 | 0 | 10 | 20
2018-06-11 22:00 | 178.0612 | 0 | 10 | 20
2018-06-11 23:00 | 163.86 | 0 | 10 | 20
2018-06-12 | 166.0448 | 0 | 10 | 20
2018-06-12 01:00 | 161.6752 | 0 | 10 | 20
2018-06-12 02:00 | 163.86 | 0 | 10 | 20
2018-06-12 03:00 | 164.9524 | 0 | 10 | 20
2018-06-12 04:00 | 183.5232 | 0 | 10 | 20
2018-06-12 05:00 | 372.5084 | 0 | 10 | 20
2018-06-12 06:00 | 562.586 | 0 | 10 | 20
2018-06-12 07:00 | 560.4012 | 0 | 10 | 20
2018-06-12 08:00 | 558.2164 | 0 | 10 | 20
2018-06-12 09:00 | 589.896 | 0 | 10 | 20
2018-06-12 10:00 | 615.0212 | 0 | 10 | 20
2018-06-12 11:00 | 545.1076 | 0 | 10 | 20
2018-06-12 12:00 | 507.966 | 0 | 10 | 20
2018-06-12 13:00 | 502.504 | 0 | 10 | 20
2018-06-12 14:00 | 598.6352 | 0 | 10 | 20
2018-06-12 15:00 | 589.896 | 0 | 10 | 20
2018-06-12 16:00 | 545.1076 | 0 | 10 | 20
2018-06-12 17:00 | 535.276 | 0 | 10 | 20
2018-06-12 18:00 | 575.6948 | 0 | 10 | 20
2018-06-12 19:00 | 491.58 | 0 | 10 | 20
2018-06-12 20:00 | 409.65 | 0 | 10 | 20
2018-06-12 21:00 | 211.9256 | 0 | 10 | 20
2018-06-12 22:00 | 194.4472 | 0 | 10 | 20
2018-06-12 23:00 | 181.3384 | 0 | 10 | 20
2018-06-13 | 179.1536 | 0 | 10 | 20
2018-06-13 01:00 | 188.9852 | 0 | 10 | 20
2018-06-13 02:00 | 184.6156 | 0 | 10 | 20
2018-06-13 03:00 | 245.79 | 0 | 10 | 20
2018-06-13 04:00 | 262.176 | 0 | 10 | 20
2018-06-13 05:00 | 451.1612 | 0 | 10 | 20
2018-06-13 06:00 | 531.9988 | 0 | 10 | 20
2018-06-13 07:00 | 575.6948 | 0 | 10 | 20
2018-06-13 08:00 | 629.2224 | 0 | 10 | 20
2018-06-13 09:00 | 670.7336 | 0 | 10 | 20
2018-06-13 10:00 | 599.7276 | 0 | 10 | 20
2018-06-13 11:00 | 642.3312 | 0 | 10 | 20
2018-06-13 12:00 | 570.2328 | 0 | 10 | 20
2018-06-13 13:00 | 580.0644 | 0 | 10 | 20
2018-06-13 14:00 | 601.9124 | 0 | 10 | 20
2018-06-13 15:00 | 571.3252 | 0 | 10 | 20
2018-06-13 16:00 | 556.0316 | 0 | 10 | 20
2018-06-13 17:00 | 501.4116 | 0 | 10 | 20
2018-06-13 18:00 | 434.7752 | 0 | 10 | 20
2018-06-13 19:00 | 468.6396 | 0 | 10 | 20
2018-06-13 20:00 | 396.5412 | 0 | 10 | 20
2018-06-13 21:00 | 198.8168 | 0 | 10 | 20
2018-06-13 22:00 | 188.9852 | 0 | 10 | 20
2018-06-13 23:00 | 179.1536 | 0 | 10 | 20
2018-06-14 | 176.9688 | 0 | 10 | 20
2018-06-14 01:00 | 172.5992 | 0 | 10 | 20
2018-06-14 02:00 | 180.246 | 0 | 10 | 20
2018-06-14 03:00 | 170.4144 | 0 | 10 | 20
2018-06-14 04:00 | 174.784 | 0 | 10 | 20
2018-06-14 05:00 | 163.86 | 0 | 10 | 20
2018-06-14 06:00 | 144.1968 | 0 | 10 | 20
2018-06-14 07:00 | 160.5828 | 0 | 10 | 20
2018-06-14 08:00 | 164.9524 | 0 | 10 | 20
2018-06-14 09:00 | 158.398 | 0 | 10 | 20
2018-06-14 10:00 | 157.3056 | 0 | 10 | 20
2018-06-14 11:00 | 111.4248 | 0 | 10 | 20
2018-06-14 12:00 | 60.082 | 0 | 10 | 20
2018-06-14 13:00 | 54.62 | 0 | 10 | 20
2018-06-14 14:00 | 54.62 | 0 | 10 | 20
2018-06-14 15:00 | 48.0656 | 0 | 10 | 20
2018-06-14 16:00 | 52.4352 | 0 | 10 | 20
2018-06-14 17:00 | 49.158 | 0 | 10 | 20
2018-06-14 18:00 | 48.0656 | 0 | 10 | 20
2018-06-14 19:00 | 49.158 | 0 | 10 | 20
2018-06-14 20:00 | 55.7124 | 0 | 10 | 20
2018-06-14 21:00 | 57.8972 | 0 | 10 | 20
2018-06-14 22:00 | 60.082 | 0 | 10 | 20
2018-06-14 23:00 | 65.544 | 0 | 10 | 20
2018-06-15 | 57.8972 | 0 | 10 | 20
2018-06-15 01:00 | 54.62 | 0 | 10 | 20
2018-06-15 02:00 | 60.082 | 0 | 10 | 20
2018-06-15 03:00 | 58.9896 | 0 | 10 | 20
2018-06-15 04:00 | 55.7124 | 0 | 10 | 20
2018-06-15 05:00 | 46.9732 | 0 | 10 | 20
2018-06-15 06:00 | 50.2504 | 0 | 10 | 20
2018-06-15 07:00 | 43.696 | 0 | 10 | 20
2018-06-15 08:00 | 42.6036 | 0 | 10 | 20
2018-06-15 09:00 | 46.9732 | 0 | 10 | 20
2018-06-15 10:00 | 48.0656 | 0 | 10 | 20
2018-06-15 11:00 | 44.7884 | 0 | 10 | 20
2018-06-15 12:00 | 49.158 | 0 | 10 | 20
2018-06-15 13:00 | 49.158 | 0 | 10 | 20
2018-06-15 14:00 | 44.7884 | 0 | 10 | 20
2018-06-15 15:00 | 17.4784 | 0 | 10 | 20
2018-06-15 16:00 | 0 | 0 | 10 | 20
2018-06-15 17:00 | 1.0924 | 0 | 10 | 20
2018-06-15 18:00 | 7.6468 | 0 | 10 | 20
2018-06-15 19:00 | 52.4352 | 0 | 10 | 20
2018-06-15 20:00 | 53.5276 | 0 | 10 | 20
2018-06-15 21:00 | 57.8972 | 0 | 10 | 20
2018-06-15 22:00 | 60.082 | 0 | 10 | 20
2018-06-15 23:00 | 54.62 | 0 | 10 | 20
2018-06-16 | 54.62 | 0 | 10 | 20
2018-06-16 01:00 | 56.8048 | 0 | 10 | 20
2018-06-16 02:00 | 57.8972 | 0 | 10 | 20
2018-06-16 03:00 | 54.62 | 0 | 10 | 20
2018-06-16 04:00 | 79.7452 | 0 | 10 | 20
2018-06-16 05:00 | 316.796 | 0 | 10 | 20
2018-06-16 06:00 | 493.7648 | 0 | 10 | 20
2018-06-16 07:00 | 612.8364 | 0 | 10 | 20
2018-06-16 08:00 | 590.9884 | 0 | 10 | 20
2018-06-16 09:00 | 611.744 | 0 | 10 | 20
2018-06-16 10:00 | 694.7664 | 0 | 10 | 20
2018-06-16 11:00 | 668.5488 | 0 | 10 | 20
2018-06-16 12:00 | 597.5428 | 0 | 10 | 20
2018-06-16 13:00 | 561.4936 | 0 | 10 | 20
2018-06-16 14:00 | 658.7172 | 0 | 10 | 20
2018-06-16 15:00 | 711.1524 | 0 | 10 | 20
2018-06-16 16:00 | 674.0108 | 0 | 10 | 20
2018-06-16 17:00 | 675.1032 | 0 | 10 | 20
2018-06-16 18:00 | 699.136 | 0 | 10 | 20
2018-06-16 19:00 | 670.7336 | 0 | 10 | 20
2018-06-16 20:00 | 619.3908 | 0 | 10 | 20
2018-06-16 21:00 | 564.7708 | 0 | 10 | 20
2018-06-16 22:00 | 546.2 | 0 | 10 | 20
2018-06-16 23:00 | 507.966 | 0 | 10 | 20
2018-06-17 | 423.8512 | 0 | 10 | 20
2018-06-17 01:00 | 415.112 | 0 | 10 | 20
2018-06-17 02:00 | 416.2044 | 0 | 10 | 20
2018-06-17 03:00 | 450.0688 | 0 | 10 | 20
2018-06-17 04:00 | 394.3564 | 0 | 10 | 20
2018-06-17 05:00 | 587.7112 | 0 | 10 | 20
2018-06-17 06:00 | 654.3476 | 0 | 10 | 20
2018-06-17 07:00 | 723.1688 | 0 | 10 | 20
2018-06-17 08:00 | 718.7992 | 0 | 10 | 20
2018-06-17 09:00 | 750.4788 | 0 | 10 | 20
2018-06-17 10:00 | 788.7128 | 0 | 10 | 20
2018-06-17 11:00 | 698.0436 | 0 | 10 | 20
2018-06-17 12:00 | 710.06 | 0 | 10 | 20
2018-06-17 13:00 | 698.0436 | 0 | 10 | 20
2018-06-17 14:00 | 722.0764 | 0 | 10 | 20
2018-06-17 15:00 | 710.06 | 0 | 10 | 20
2018-06-17 16:00 | 665.2716 | 0 | 10 | 20
2018-06-17 17:00 | 630.3148 | 0 | 10 | 20
2018-06-17 18:00 | 600.82 | 0 | 10 | 20
2018-06-17 19:00 | 584.434 | 0 | 10 | 20
2018-06-17 20:00 | 539.6456 | 0 | 10 | 20
2018-06-17 21:00 | 463.1776 | 0 | 10 | 20
2018-06-17 22:00 | 455.5308 | 0 | 10 | 20
2018-06-17 23:00 | 441.3296 | 0 | 10 | 20
2018-06-18 | 495.9496 | 0 | 10 | 20
2018-06-18 01:00 | 558.2164 | 0 | 10 | 20
2018-06-18 02:00 | 546.2 | 0 | 10 | 20
2018-06-18 03:00 | 519.9824 | 0 | 10 | 20
2018-06-18 04:00 | 524.352 | 0 | 10 | 20
2018-06-18 05:00 | 616.1136 | 0 | 10 | 20
2018-06-18 06:00 | 620.4832 | 0 | 10 | 20
2018-06-18 07:00 | 681.6576 | 0 | 10 | 20
2018-06-18 08:00 | 556.0316 | 0 | 10 | 20
2018-06-18 09:00 | 556.0316 | 0 | 10 | 20
2018-06-18 10:00 | 589.896 | 0 | 10 | 20
2018-06-18 11:00 | 654.3476 | 0 | 10 | 20
2018-06-18 12:00 | 596.4504 | 0 | 10 | 20
2018-06-18 13:00 | 530.9064 | 0 | 10 | 20
2018-06-18 14:00 | 535.276 | 0 | 10 | 20
2018-06-18 15:00 | 596.4504 | 0 | 10 | 20
2018-06-18 16:00 | 672.9184 | 0 | 10 | 20
2018-06-18 17:00 | 628.13 | 0 | 10 | 20
2018-06-18 18:00 | 667.4564 | 0 | 10 | 20
2018-06-18 19:00 | 632.4996 | 0 | 10 | 20
2018-06-18 20:00 | 535.276 | 0 | 10 | 20
2018-06-18 21:00 | 459.9004 | 0 | 10 | 20
2018-06-18 22:00 | 456.6232 | 0 | 10 | 20
2018-06-18 23:00 | 430.4056 | 0 | 10 | 20
2018-06-19 | 495.9496 | 0 | 10 | 20
2018-06-19 01:00 | 492.6724 | 0 | 10 | 20
2018-06-19 02:00 | 497.042 | 0 | 10 | 20
2018-06-19 03:00 | 455.5308 | 0 | 10 | 20
2018-06-19 04:00 | 488.3028 | 0 | 10 | 20
2018-06-19 05:00 | 586.6188 | 0 | 10 | 20
2018-06-19 06:00 | 572.4176 | 0 | 10 | 20
2018-06-19 07:00 | 554.9392 | 0 | 10 | 20
2018-06-19 08:00 | 544.0152 | 0 | 10 | 20
2018-06-19 09:00 | 547.2924 | 0 | 10 | 20
2018-06-19 10:00 | 514.5204 | 0 | 10 | 20
2018-06-19 11:00 | 627.0376 | 0 | 10 | 20
2018-06-19 12:00 | 546.2 | 0 | 10 | 20
2018-06-19 13:00 | 511.2432 | 0 | 10 | 20
2018-06-19 14:00 | 574.6024 | 0 | 10 | 20
2018-06-19 15:00 | 535.276 | 0 | 10 | 20
2018-06-19 16:00 | 489.3952 | 0 | 10 | 20
2018-06-19 17:00 | 443.5144 | 0 | 10 | 20
2018-06-19 18:00 | 428.2208 | 0 | 10 | 20
2018-06-19 19:00 | 388.8944 | 0 | 10 | 20
2018-06-19 20:00 | 330.9972 | 0 | 10 | 20
2018-06-19 21:00 | 276.3772 | 0 | 10 | 20
2018-06-19 22:00 | 279.6544 | 0 | 10 | 20
2018-06-19 23:00 | 256.714 | 0 | 10 | 20
2018-06-20 | 252.3444 | 0 | 10 | 20
2018-06-20 01:00 | 241.4204 | 0 | 10 | 20
2018-06-20 02:00 | 264.3608 | 0 | 10 | 20
2018-06-20 03:00 | 254.5292 | 0 | 10 | 20
2018-06-20 04:00 | 276.3772 | 0 | 10 | 20
2018-06-20 05:00 | 358.3072 | 0 | 10 | 20
2018-06-20 06:00 | 385.6172 | 0 | 10 | 20
2018-06-20 07:00 | 348.4756 | 0 | 10 | 20
2018-06-20 08:00 | 310.2416 | 0 | 10 | 20
2018-06-20 09:00 | 316.796 | 0 | 10 | 20
2018-06-20 10:00 | 303.6872 | 0 | 10 | 20
2018-06-20 11:00 | 250.1596 | 0 | 10 | 20
2018-06-20 12:00 | 209.7408 | 0 | 10 | 20
2018-06-20 13:00 | 211.9256 | 0 | 10 | 20
2018-06-20 14:00 | 202.094 | 0 | 10 | 20
2018-06-20 15:00 | 196.632 | 0 | 10 | 20
2018-06-20 16:00 | 199.9092 | 0 | 10 | 20
2018-06-20 17:00 | 205.3712 | 0 | 10 | 20
2018-06-20 18:00 | 197.7244 | 0 | 10 | 20
2018-06-20 19:00 | 194.4472 | 0 | 10 | 20
2018-06-20 20:00 | 188.9852 | 0 | 10 | 20
2018-06-20 21:00 | 206.4636 | 0 | 10 | 20
2018-06-20 22:00 | 213.018 | 0 | 10 | 20
2018-06-20 23:00 | 167.1372 | 0 | 10 | 20
2018-06-21 | 155.1208 | 0 | 10 | 20
2018-06-21 01:00 | 149.6588 | 0 | 10 | 20
2018-06-21 02:00 | 149.6588 | 0 | 10 | 20
2018-06-21 03:00 | 146.3816 | 0 | 10 | 20
2018-06-21 04:00 | 108.1476 | 0 | 10 | 20
2018-06-21 05:00 | 75.3756 | 0 | 10 | 20
2018-06-21 06:00 | 53.5276 | 0 | 10 | 20
2018-06-21 07:00 | 52.4352 | 0 | 10 | 20
2018-06-21 08:00 | 48.0656 | 0 | 10 | 20
2018-06-21 09:00 | 52.4352 | 0 | 10 | 20
2018-06-21 10:00 | 50.2504 | 0 | 10 | 20
2018-06-21 11:00 | 53.5276 | 0 | 10 | 20
2018-06-21 12:00 | 52.4352 | 0 | 10 | 20
2018-06-21 13:00 | 53.5276 | 0 | 10 | 20
2018-06-21 14:00 | 53.5276 | 0 | 10 | 20
2018-06-21 15:00 | 55.7124 | 0 | 10 | 20
2018-06-21 16:00 | 52.4352 | 0 | 10 | 20
2018-06-21 17:00 | 53.5276 | 0 | 10 | 20
2018-06-21 18:00 | 51.3428 | 0 | 10 | 20
2018-06-21 19:00 | 55.7124 | 0 | 10 | 20
2018-06-21 20:00 | 60.082 | 0 | 10 | 20
2018-06-21 21:00 | 61.1744 | 0 | 10 | 20
2018-06-21 22:00 | 64.4516 | 0 | 10 | 20
2018-06-21 23:00 | 57.8972 | 0 | 10 | 20
2018-06-22 | 64.4516 | 0 | 10 | 20
2018-06-22 01:00 | 60.082 | 0 | 10 | 20
2018-06-22 02:00 | 62.2668 | 0 | 10 | 20
2018-06-22 03:00 | 60.082 | 0 | 10 | 20
2018-06-22 04:00 | 65.544 | 0 | 10 | 20
2018-06-22 05:00 | 58.9896 | 0 | 10 | 20
2018-06-22 06:00 | 50.2504 | 0 | 10 | 20
2018-06-22 07:00 | 54.62 | 0 | 10 | 20
2018-06-22 08:00 | 53.5276 | 0 | 10 | 20
2018-06-22 09:00 | 55.7124 | 0 | 10 | 20
2018-06-22 10:00 | 53.5276 | 0 | 10 | 20
2018-06-22 11:00 | 56.8048 | 0 | 10 | 20
2018-06-22 12:00 | 54.62 | 0 | 10 | 20
2018-06-22 13:00 | 57.8972 | 0 | 10 | 20
2018-06-22 14:00 | 57.8972 | 0 | 10 | 20
2018-06-22 15:00 | 54.62 | 0 | 10 | 20
2018-06-22 16:00 | 58.9896 | 0 | 10 | 20
2018-06-22 17:00 | 54.62 | 0 | 10 | 20
2018-06-22 18:00 | 57.8972 | 0 | 10 | 20
2018-06-22 19:00 | 54.62 | 0 | 10 | 20
2018-06-22 20:00 | 63.3592 | 0 | 10 | 20
2018-06-22 21:00 | 62.2668 | 0 | 10 | 20
2018-06-22 22:00 | 65.544 | 0 | 10 | 20
2018-06-22 23:00 | 64.4516 | 0 | 10 | 20
2018-06-23 | 62.2668 | 0 | 10 | 20
2018-06-23 01:00 | 65.544 | 0 | 10 | 20
2018-06-23 02:00 | 61.1744 | 0 | 10 | 20
2018-06-23 03:00 | 63.3592 | 0 | 10 | 20
2018-06-23 04:00 | 67.7288 | 0 | 10 | 20
2018-06-23 05:00 | 63.3592 | 0 | 10 | 20
2018-06-23 06:00 | 65.544 | 0 | 10 | 20
2018-06-23 07:00 | 67.7288 | 0 | 10 | 20
2018-06-23 08:00 | 63.3592 | 0 | 10 | 20
2018-06-23 09:00 | 71.006 | 0 | 10 | 20
2018-06-23 10:00 | 65.544 | 0 | 10 | 20
2018-06-23 11:00 | 63.3592 | 0 | 10 | 20
2018-06-23 12:00 | 62.2668 | 0 | 10 | 20
2018-06-23 13:00 | 69.9136 | 0 | 10 | 20
2018-06-23 14:00 | 73.1908 | 0 | 10 | 20
2018-06-23 15:00 | 71.006 | 0 | 10 | 20
2018-06-23 16:00 | 69.9136 | 0 | 10 | 20
2018-06-23 17:00 | 75.3756 | 0 | 10 | 20
2018-06-23 18:00 | 84.1148 | 0 | 10 | 20
2018-06-23 19:00 | 72.0984 | 0 | 10 | 20
2018-06-23 20:00 | 76.468 | 0 | 10 | 20
2018-06-23 21:00 | 74.2832 | 0 | 10 | 20
2018-06-23 22:00 | 79.7452 | 0 | 10 | 20
2018-06-23 23:00 | 68.8212 | 0 | 10 | 20
2018-06-24 | 67.7288 | 0 | 10 | 20
2018-06-24 01:00 | 64.4516 | 0 | 10 | 20
2018-06-24 02:00 | 71.006 | 0 | 10 | 20
2018-06-24 03:00 | 61.1744 | 0 | 10 | 20
2018-06-24 04:00 | 64.4516 | 0 | 10 | 20
2018-06-24 05:00 | 60.082 | 0 | 10 | 20
2018-06-24 06:00 | 65.544 | 0 | 10 | 20
2018-06-24 07:00 | 67.7288 | 0 | 10 | 20
2018-06-24 08:00 | 73.1908 | 0 | 10 | 20
2018-06-24 09:00 | 83.0224 | 0 | 10 | 20
2018-06-24 10:00 | 119.0716 | 0 | 10 | 20
2018-06-24 11:00 | 121.2564 | 0 | 10 | 20
2018-06-24 12:00 | 117.9792 | 0 | 10 | 20
2018-06-24 13:00 | 117.9792 | 0 | 10 | 20
2018-06-24 14:00 | 95.0388 | 0 | 10 | 20
2018-06-24 15:00 | 75.3756 | 0 | 10 | 20
2018-06-24 16:00 | 73.1908 | 0 | 10 | 20
2018-06-24 17:00 | 77.5604 | 0 | 10 | 20
2018-06-24 18:00 | 83.0224 | 0 | 10 | 20
2018-06-24 19:00 | 78.6528 | 0 | 10 | 20
2018-06-24 20:00 | 72.0984 | 0 | 10 | 20
2018-06-24 21:00 | 74.2832 | 0 | 10 | 20
2018-06-24 22:00 | 68.8212 | 0 | 10 | 20
2018-06-24 23:00 | 68.8212 | 0 | 10 | 20
2018-06-25 | 65.544 | 0 | 10 | 20
2018-06-25 01:00 | 68.8212 | 0 | 10 | 20
2018-06-25 02:00 | 63.3592 | 0 | 10 | 20
2018-06-25 03:00 | 66.6364 | 0 | 10 | 20
2018-06-25 04:00 | 65.544 | 0 | 10 | 20
2018-06-25 05:00 | 62.2668 | 0 | 10 | 20
2018-06-25 06:00 | 51.3428 | 0 | 10 | 20
2018-06-25 07:00 | 54.62 | 0 | 10 | 20
2018-06-25 08:00 | 60.082 | 0 | 10 | 20
2018-06-25 09:00 | 58.9896 | 0 | 10 | 20
2018-06-25 10:00 | 57.8972 | 0 | 10 | 20
2018-06-25 11:00 | 58.9896 | 0 | 10 | 20
2018-06-25 12:00 | 63.3592 | 0 | 10 | 20
2018-06-25 13:00 | 58.9896 | 0 | 10 | 20
2018-06-25 14:00 | 64.4516 | 0 | 10 | 20
2018-06-25 15:00 | 60.082 | 0 | 10 | 20
2018-06-25 16:00 | 65.544 | 0 | 10 | 20
2018-06-25 17:00 | 65.544 | 0 | 10 | 20
2018-06-25 18:00 | 62.2668 | 0 | 10 | 20
2018-06-25 19:00 | 63.3592 | 0 | 10 | 20
2018-06-25 20:00 | 64.4516 | 0 | 10 | 20
2018-06-25 21:00 | 73.1908 | 0 | 10 | 20
2018-06-25 22:00 | 67.7288 | 0 | 10 | 20
2018-06-25 23:00 | 67.7288 | 0 | 10 | 20
2018-06-26 | 72.0984 | 0 | 10 | 20
2018-06-26 01:00 | 69.9136 | 0 | 10 | 20
2018-06-26 02:00 | 65.544 | 0 | 10 | 20
2018-06-26 03:00 | 65.544 | 0 | 10 | 20
2018-06-26 04:00 | 71.006 | 0 | 10 | 20
2018-06-26 05:00 | 72.0984 | 0 | 10 | 20
2018-06-26 06:00 | 72.0984 | 0 | 10 | 20
2018-06-26 07:00 | 78.6528 | 0 | 10 | 20
2018-06-26 08:00 | 85.2072 | 0 | 10 | 20
2018-06-26 09:00 | 78.6528 | 0 | 10 | 20
2018-06-26 10:00 | 88.4844 | 0 | 10 | 20
2018-06-26 11:00 | 89.5768 | 0 | 10 | 20
2018-06-26 12:00 | 85.2072 | 0 | 10 | 20
2018-06-26 13:00 | 108.1476 | 0 | 10 | 20
2018-06-26 14:00 | 103.778 | 0 | 10 | 20
2018-06-26 15:00 | 83.0224 | 0 | 10 | 20
2018-06-26 16:00 | 80.8376 | 0 | 10 | 20
2018-06-26 17:00 | 80.8376 | 0 | 10 | 20
2018-06-26 18:00 | 80.8376 | 0 | 10 | 20
2018-06-26 19:00 | 74.2832 | 0 | 10 | 20
2018-06-26 20:00 | 79.7452 | 0 | 10 | 20
2018-06-26 21:00 | 67.7288 | 0 | 10 | 20
2018-06-26 22:00 | 62.2668 | 0 | 10 | 20
2018-06-26 23:00 | 62.2668 | 0 | 10 | 20
2018-06-27 | 63.3592 | 0 | 10 | 20
2018-06-27 01:00 | 64.4516 | 0 | 10 | 20
2018-06-27 02:00 | 58.9896 | 0 | 10 | 20
2018-06-27 03:00 | 58.9896 | 0 | 10 | 20
2018-06-27 04:00 | 64.4516 | 0 | 10 | 20
2018-06-27 05:00 | 61.1744 | 0 | 10 | 20
2018-06-27 06:00 | 56.8048 | 0 | 10 | 20
2018-06-27 07:00 | 60.082 | 0 | 10 | 20
2018-06-27 08:00 | 76.468 | 0 | 10 | 20
2018-06-27 09:00 | 75.3756 | 0 | 10 | 20
2018-06-27 10:00 | 96.1312 | 0 | 10 | 20
2018-06-27 11:00 | 129.9956 | 0 | 10 | 20
2018-06-27 12:00 | 134.3652 | 0 | 10 | 20
2018-06-27 13:00 | 72.0984 | 0 | 10 | 20
2018-06-27 14:00 | 68.8212 | 0 | 10 | 20
2018-06-27 15:00 | 66.6364 | 0 | 10 | 20
2018-06-27 16:00 | 68.8212 | 0 | 10 | 20
2018-06-27 17:00 | 80.8376 | 0 | 10 | 20
2018-06-27 18:00 | 74.2832 | 0 | 10 | 20
2018-06-27 19:00 | 67.7288 | 0 | 10 | 20
2018-06-27 20:00 | 63.3592 | 0 | 10 | 20
2018-06-27 21:00 | 63.3592 | 0 | 10 | 20
2018-06-27 22:00 | 60.082 | 0 | 10 | 20
2018-06-27 23:00 | 57.8972 | 0 | 10 | 20
2018-06-28 | 61.1744 | 0 | 10 | 20
2018-06-28 01:00 | 60.082 | 0 | 10 | 20
2018-06-28 02:00 | 55.7124 | 0 | 10 | 20
2018-06-28 03:00 | 57.8972 | 0 | 10 | 20
2018-06-28 04:00 | 58.9896 | 0 | 10 | 20
2018-06-28 05:00 | 53.5276 | 0 | 10 | 20
2018-06-28 06:00 | 43.696 | 0 | 10 | 20
2018-06-28 07:00 | 45.8808 | 0 | 10 | 20
2018-06-28 08:00 | 49.158 | 0 | 10 | 20
2018-06-28 09:00 | 52.4352 | 0 | 10 | 20
2018-06-28 10:00 | 48.0656 | 0 | 10 | 20
2018-06-28 11:00 | 48.0656 | 0 | 10 | 20
2018-06-28 12:00 | 52.4352 | 0 | 10 | 20
2018-06-28 13:00 | 53.5276 | 0 | 10 | 20
2018-06-28 14:00 | 48.0656 | 0 | 10 | 20
2018-06-28 15:00 | 54.62 | 0 | 10 | 20
2018-06-28 16:00 | 50.2504 | 0 | 10 | 20
2018-06-28 17:00 | 53.5276 | 0 | 10 | 20
2018-06-28 18:00 | 50.2504 | 0 | 10 | 20
2018-06-28 19:00 | 53.5276 | 0 | 10 | 20
2018-06-28 20:00 | 58.9896 | 0 | 10 | 20
2018-06-28 21:00 | 61.1744 | 0 | 10 | 20
2018-06-28 22:00 | 61.1744 | 0 | 10 | 20
2018-06-28 23:00 | 67.7288 | 0 | 10 | 20
2018-06-29 | 57.8972 | 0 | 10 | 20
2018-06-29 01:00 | 57.8972 | 0 | 10 | 20
2018-06-29 02:00 | 61.1744 | 0 | 10 | 20
2018-06-29 03:00 | 63.3592 | 0 | 10 | 20
2018-06-29 04:00 | 58.9896 | 0 | 10 | 20
2018-06-29 05:00 | 54.62 | 0 | 10 | 20
2018-06-29 06:00 | 46.9732 | 0 | 10 | 20
2018-06-29 07:00 | 49.158 | 0 | 10 | 20
2018-06-29 08:00 | 46.9732 | 0 | 10 | 20
2018-06-29 09:00 | 50.2504 | 0 | 10 | 20
2018-06-29 10:00 | 48.0656 | 0 | 10 | 20
2018-06-29 11:00 | 50.2504 | 0 | 10 | 20
2018-06-29 12:00 | 53.5276 | 0 | 10 | 20
2018-06-29 13:00 | 52.4352 | 0 | 10 | 20
2018-06-29 14:00 | 50.2504 | 0 | 10 | 20
2018-06-29 15:00 | 50.2504 | 0 | 10 | 20
2018-06-29 16:00 | 56.8048 | 0 | 10 | 20
2018-06-29 17:00 | 50.2504 | 0 | 10 | 20
2018-06-29 18:00 | 51.3428 | 0 | 10 | 20
2018-06-29 19:00 | 52.4352 | 0 | 10 | 20
2018-06-29 20:00 | 58.9896 | 0 | 10 | 20
2018-06-29 21:00 | 61.1744 | 0 | 10 | 20
2018-06-29 22:00 | 61.1744 | 0 | 10 | 20
2018-06-29 23:00 | 63.3592 | 0 | 10 | 20
2018-06-30 | 62.2668 | 0 | 10 | 20
2018-06-30 01:00 | 54.62 | 0 | 10 | 20
2018-06-30 02:00 | 54.62 | 0 | 10 | 20
2018-06-30 03:00 | 58.9896 | 0 | 10 | 20
2018-06-30 04:00 | 56.8048 | 0 | 10 | 20
2018-06-30 05:00 | 56.8048 | 0 | 10 | 20
2018-06-30 06:00 | 48.0656 | 0 | 10 | 20
2018-06-30 07:00 | 52.4352 | 0 | 10 | 20
2018-06-30 08:00 | 24.0328 | 0 | 10 | 20
2018-06-30 09:00 | 0 | 0 | 10 | 20
2018-06-30 10:00 | 39.3264 | 0 | 10 | 20
2018-06-30 11:00 | 63.3592 | 0 | 10 | 20
2018-06-30 12:00 | 62.2668 | 0 | 10 | 20
2018-06-30 13:00 | 60.082 | 0 | 10 | 20
2018-06-30 14:00 | 64.4516 | 0 | 10 | 20
2018-06-30 15:00 | 62.2668 | 0 | 10 | 20
2018-06-30 16:00 | 55.7124 | 0 | 10 | 20
2018-06-30 17:00 | 56.8048 | 0 | 10 | 20
2018-06-30 18:00 | 61.1744 | 0 | 10 | 20
2018-06-30 19:00 | 57.8972 | 0 | 10 | 20
2018-06-30 20:00 | 66.6364 | 0 | 10 | 20
2018-06-30 21:00 | 65.544 | 0 | 10 | 20
2018-06-30 22:00 | 68.8212 | 0 | 10 | 20
2018-06-30 23:00 | 66.6364 | 0 | 10 | 20
2018-07-01 | 65.544 | 0 | 10 | 20
2018-07-01 01:00 | 68.8212 | 0 | 10 | 20
2018-07-01 02:00 | 66.6364 | 0 | 10 | 20
2018-07-01 03:00 | 63.3592 | 0 | 10 | 20
2018-07-01 04:00 | 72.0984 | 0 | 10 | 20
2018-07-01 05:00 | 186.8004 | 0 | 10 | 20
2018-07-01 06:00 | 164.9524 | 0 | 10 | 20
2018-07-01 07:00 | 317.8884 | 0 | 10 | 20
2018-07-01 08:00 | 363.7692 | 0 | 10 | 20
2018-07-01 09:00 | 409.65 | 0 | 10 | 20
2018-07-01 10:00 | 457.7156 | 0 | 10 | 20
2018-07-01 11:00 | 512.3356 | 0 | 10 | 20
2018-07-01 12:00 | 482.8408 | 0 | 10 | 20
2018-07-01 13:00 | 502.504 | 0 | 10 | 20
2018-07-01 14:00 | 566.9556 | 0 | 10 | 20
2018-07-01 15:00 | 590.9884 | 0 | 10 | 20
2018-07-01 16:00 | 581.1568 | 0 | 10 | 20
2018-07-01 17:00 | 456.6232 | 0 | 10 | 20
2018-07-01 18:00 | 459.9004 | 0 | 10 | 20
2018-07-01 19:00 | 410.7424 | 0 | 10 | 20
2018-07-01 20:00 | 344.106 | 0 | 10 | 20
2018-07-01 21:00 | 364.8616 | 0 | 10 | 20
2018-07-01 22:00 | 423.8512 | 0 | 10 | 20
2018-07-01 23:00 | 388.8944 | 0 | 10 | 20
2018-07-02 | 464.27 | 0 | 10 | 20
2018-07-02 01:00 | 427.1284 | 0 | 10 | 20
2018-07-02 02:00 | 441.3296 | 0 | 10 | 20
2018-07-02 03:00 | 494.8572 | 0 | 10 | 20
2018-07-02 04:00 | 503.5964 | 0 | 10 | 20
2018-07-02 05:00 | 560.4012 | 0 | 10 | 20
2018-07-02 06:00 | 503.5964 | 0 | 10 | 20
2018-07-02 07:00 | 505.7812 | 0 | 10 | 20
2018-07-02 08:00 | 574.6024 | 0 | 10 | 20
2018-07-02 09:00 | 665.2716 | 0 | 10 | 20
2018-07-02 10:00 | 680.5652 | 0 | 10 | 20
2018-07-02 11:00 | 714.4296 | 0 | 10 | 20
2018-07-02 12:00 | 672.9184 | 0 | 10 | 20
2018-07-02 13:00 | 723.1688 | 0 | 10 | 20
2018-07-02 14:00 | 741.7396 | 0 | 10 | 20
2018-07-02 15:00 | 723.1688 | 0 | 10 | 20
2018-07-02 16:00 | 706.7828 | 0 | 10 | 20
2018-07-02 17:00 | 657.6248 | 0 | 10 | 20
2018-07-02 18:00 | 666.364 | 0 | 10 | 20
2018-07-02 19:00 | 670.7336 | 0 | 10 | 20
2018-07-02 20:00 | 628.13 | 0 | 10 | 20
2018-07-02 21:00 | 625.9452 | 0 | 10 | 20
2018-07-02 22:00 | 621.5756 | 0 | 10 | 20
2018-07-02 23:00 | 576.7872 | 0 | 10 | 20
2018-07-03 | 541.8304 | 0 | 10 | 20
2018-07-03 01:00 | 447.884 | 0 | 10 | 20
2018-07-03 02:00 | 533.0912 | 0 | 10 | 20
2018-07-03 03:00 | 488.3028 | 0 | 10 | 20
2018-07-03 04:00 | 431.498 | 0 | 10 | 20
2018-07-03 05:00 | 574.6024 | 0 | 10 | 20
2018-07-03 06:00 | 610.6516 | 0 | 10 | 20
2018-07-03 07:00 | 694.7664 | 0 | 10 | 20
2018-07-03 08:00 | 736.2776 | 0 | 10 | 20
2018-07-03 09:00 | 758.1256 | 0 | 10 | 20
2018-07-03 10:00 | 788.7128 | 0 | 10 | 20
2018-07-03 11:00 | 798.5444 | 0 | 10 | 20
2018-07-03 12:00 | 747.2016 | 0 | 10 | 20
2018-07-03 13:00 | 737.37 | 0 | 10 | 20
2018-07-03 14:00 | 704.598 | 0 | 10 | 20
2018-07-03 15:00 | 710.06 | 0 | 10 | 20
2018-07-03 16:00 | 680.5652 | 0 | 10 | 20
2018-07-03 17:00 | 676.1956 | 0 | 10 | 20
2018-07-03 18:00 | 727.5384 | 0 | 10 | 20
2018-07-03 19:00 | 677.288 | 0 | 10 | 20
2018-07-03 20:00 | 605.1896 | 0 | 10 | 20
2018-07-03 21:00 | 595.358 | 0 | 10 | 20
2018-07-03 22:00 | 557.124 | 0 | 10 | 20
2018-07-03 23:00 | 566.9556 | 0 | 10 | 20
2018-07-04 | 583.3416 | 0 | 10 | 20
2018-07-04 01:00 | 459.9004 | 0 | 10 | 20
2018-07-04 02:00 | 533.0912 | 0 | 10 | 20
2018-07-04 03:00 | 505.7812 | 0 | 10 | 20
2018-07-04 04:00 | 465.3624 | 0 | 10 | 20
2018-07-04 05:00 | 519.9824 | 0 | 10 | 20
2018-07-04 06:00 | 489.3952 | 0 | 10 | 20
2018-07-04 07:00 | 510.1508 | 0 | 10 | 20
2018-07-04 08:00 | 499.2268 | 0 | 10 | 20
2018-07-04 09:00 | 509.0584 | 0 | 10 | 20
2018-07-04 10:00 | 575.6948 | 0 | 10 | 20
2018-07-04 11:00 | 572.4176 | 0 | 10 | 20
2018-07-04 12:00 | 612.8364 | 0 | 10 | 20
2018-07-04 13:00 | 679.4728 | 0 | 10 | 20
2018-07-04 14:00 | 712.2448 | 0 | 10 | 20
2018-07-04 15:00 | 695.8588 | 0 | 10 | 20
2018-07-04 16:00 | 724.2612 | 0 | 10 | 20
2018-07-04 17:00 | 719.8916 | 0 | 10 | 20
2018-07-04 18:00 | 694.7664 | 0 | 10 | 20
2018-07-04 19:00 | 680.5652 | 0 | 10 | 20
2018-07-04 20:00 | 563.6784 | 0 | 10 | 20
2018-07-04 21:00 | 528.7216 | 0 | 10 | 20
2018-07-04 22:00 | 483.9332 | 0 | 10 | 20
2018-07-04 23:00 | 497.042 | 0 | 10 | 20
2018-07-05 | 455.5308 | 0 | 10 | 20
2018-07-05 01:00 | 399.8184 | 0 | 10 | 20
2018-07-05 02:00 | 364.8616 | 0 | 10 | 20
2018-07-05 03:00 | 334.2744 | 0 | 10 | 20
2018-07-05 04:00 | 218.48 | 0 | 10 | 20
2018-07-05 05:00 | 73.1908 | 0 | 10 | 20
2018-07-05 06:00 | 63.3592 | 0 | 10 | 20
2018-07-05 07:00 | 55.7124 | 0 | 10 | 20
2018-07-05 08:00 | 58.9896 | 0 | 10 | 20
2018-07-05 09:00 | 60.082 | 0 | 10 | 20
2018-07-05 10:00 | 56.8048 | 0 | 10 | 20
2018-07-05 11:00 | 58.9896 | 0 | 10 | 20
2018-07-05 12:00 | 60.082 | 0 | 10 | 20
2018-07-05 13:00 | 61.1744 | 0 | 10 | 20
2018-07-05 14:00 | 65.544 | 0 | 10 | 20
2018-07-05 15:00 | 64.4516 | 0 | 10 | 20
2018-07-05 16:00 | 60.082 | 0 | 10 | 20
2018-07-05 17:00 | 62.2668 | 0 | 10 | 20
2018-07-05 18:00 | 64.4516 | 0 | 10 | 20
2018-07-05 19:00 | 64.4516 | 0 | 10 | 20
2018-07-05 20:00 | 65.544 | 0 | 10 | 20
2018-07-05 21:00 | 67.7288 | 0 | 10 | 20
2018-07-05 22:00 | 68.8212 | 0 | 10 | 20
2018-07-05 23:00 | 74.2832 | 0 | 10 | 20
2018-07-06 | 67.7288 | 0 | 10 | 20
2018-07-06 01:00 | 65.544 | 0 | 10 | 20
2018-07-06 02:00 | 66.6364 | 0 | 10 | 20
2018-07-06 03:00 | 72.0984 | 0 | 10 | 20
2018-07-06 04:00 | 65.544 | 0 | 10 | 20
2018-07-06 05:00 | 57.8972 | 0 | 10 | 20
2018-07-06 06:00 | 54.62 | 0 | 10 | 20
2018-07-06 07:00 | 58.9896 | 0 | 10 | 20
2018-07-06 08:00 | 56.8048 | 0 | 10 | 20
2018-07-06 09:00 | 55.7124 | 0 | 10 | 20
2018-07-06 10:00 | 63.3592 | 0 | 10 | 20
2018-07-06 11:00 | 58.9896 | 0 | 10 | 20
2018-07-06 12:00 | 61.1744 | 0 | 10 | 20
2018-07-06 13:00 | 57.8972 | 0 | 10 | 20
2018-07-06 14:00 | 64.4516 | 0 | 10 | 20
2018-07-06 15:00 | 63.3592 | 0 | 10 | 20
2018-07-06 16:00 | 62.2668 | 0 | 10 | 20
2018-07-06 17:00 | 57.8972 | 0 | 10 | 20
2018-07-06 18:00 | 62.2668 | 0 | 10 | 20
2018-07-06 19:00 | 64.4516 | 0 | 10 | 20
2018-07-06 20:00 | 156.2132 | 0 | 10 | 20
2018-07-06 21:00 | 525.4444 | 0 | 10 | 20
2018-07-06 22:00 | 603.0048 | 0 | 10 | 20
2018-07-06 23:00 | 598.6352 | 0 | 10 | 20
2018-07-07 | 624.8528 | 0 | 10 | 20
2018-07-07 01:00 | 621.5756 | 0 | 10 | 20
2018-07-07 02:00 | 572.4176 | 0 | 10 | 20
2018-07-07 03:00 | 544.0152 | 0 | 10 | 20
2018-07-07 04:00 | 485.0256 | 0 | 10 | 20
2018-07-07 05:00 | 503.5964 | 0 | 10 | 20
2018-07-07 06:00 | 533.0912 | 0 | 10 | 20
2018-07-07 07:00 | 580.0644 | 0 | 10 | 20
2018-07-07 08:00 | 596.4504 | 0 | 10 | 20
2018-07-07 09:00 | 659.8096 | 0 | 10 | 20
2018-07-07 10:00 | 418.3892 | 0 | 10 | 20
2018-07-07 11:00 | 595.358 | 0 | 10 | 20
2018-07-07 12:00 | 527.6292 | 0 | 10 | 20
2018-07-07 13:00 | 427.1284 | 0 | 10 | 20
2018-07-07 14:00 | 412.9272 | 0 | 10 | 20
2018-07-07 15:00 | 336.4592 | 0 | 10 | 20
2018-07-07 16:00 | 290.5784 | 0 | 10 | 20
2018-07-07 17:00 | 287.3012 | 0 | 10 | 20
2018-07-07 18:00 | 277.4696 | 0 | 10 | 20
2018-07-07 19:00 | 262.176 | 0 | 10 | 20
2018-07-07 20:00 | 282.9316 | 0 | 10 | 20
2018-07-07 21:00 | 509.0584 | 0 | 10 | 20
2018-07-07 22:00 | 600.82 | 0 | 10 | 20
2018-07-07 23:00 | 604.0972 | 0 | 10 | 20
2018-07-08 | 624.8528 | 0 | 10 | 20
2018-07-08 01:00 | 625.9452 | 0 | 10 | 20
2018-07-08 02:00 | 649.978 | 0 | 10 | 20
2018-07-08 03:00 | 597.5428 | 0 | 10 | 20
2018-07-08 04:00 | 516.7052 | 0 | 10 | 20
2018-07-08 05:00 | 501.4116 | 0 | 10 | 20
2018-07-08 06:00 | 578.972 | 0 | 10 | 20
2018-07-08 07:00 | 573.51 | 0 | 10 | 20
2018-07-08 08:00 | 661.9944 | 0 | 10 | 20
2018-07-08 09:00 | 670.7336 | 0 | 10 | 20
2018-07-08 10:00 | 714.4296 | 0 | 10 | 20
2018-07-08 11:00 | 624.8528 | 0 | 10 | 20
2018-07-08 12:00 | 467.5472 | 0 | 10 | 20
2018-07-08 13:00 | 321.1656 | 0 | 10 | 20
2018-07-08 14:00 | 296.0404 | 0 | 10 | 20
2018-07-08 15:00 | 255.6216 | 0 | 10 | 20
2018-07-08 16:00 | 162.7676 | 0 | 10 | 20
2018-07-08 17:00 | 112.5172 | 0 | 10 | 20
2018-07-08 18:00 | 103.778 | 0 | 10 | 20
2018-07-08 19:00 | 107.0552 | 0 | 10 | 20
2018-07-08 20:00 | 187.8928 | 0 | 10 | 20
2018-07-08 21:00 | 557.124 | 0 | 10 | 20
2018-07-08 22:00 | 621.5756 | 0 | 10 | 20
2018-07-08 23:00 | 632.4996 | 0 | 10 | 20
2018-07-09 | 609.5592 | 0 | 10 | 20
2018-07-09 01:00 | 546.2 | 0 | 10 | 20
2018-07-09 02:00 | 580.0644 | 0 | 10 | 20
2018-07-09 03:00 | 577.8796 | 0 | 10 | 20
2018-07-09 04:00 | 516.7052 | 0 | 10 | 20
2018-07-09 05:00 | 509.0584 | 0 | 10 | 20
2018-07-09 06:00 | 512.3356 | 0 | 10 | 20
2018-07-09 07:00 | 588.8036 | 0 | 10 | 20
2018-07-09 08:00 | 570.2328 | 0 | 10 | 20
2018-07-09 09:00 | 598.6352 | 0 | 10 | 20
2018-07-09 10:00 | 623.7604 | 0 | 10 | 20
2018-07-09 11:00 | 661.9944 | 0 | 10 | 20
2018-07-09 12:00 | 599.7276 | 0 | 10 | 20
2018-07-09 13:00 | 420.574 | 0 | 10 | 20
2018-07-09 14:00 | 238.1432 | 0 | 10 | 20
2018-07-09 15:00 | 227.2192 | 0 | 10 | 20
2018-07-09 16:00 | 196.632 | 0 | 10 | 20
2018-07-09 17:00 | 173.6916 | 0 | 10 | 20
2018-07-09 18:00 | 178.0612 | 0 | 10 | 20
2018-07-09 19:00 | 174.784 | 0 | 10 | 20
2018-07-09 20:00 | 229.404 | 0 | 10 | 20
2018-07-09 21:00 | 618.2984 | 0 | 10 | 20
2018-07-09 22:00 | 656.5324 | 0 | 10 | 20
2018-07-09 23:00 | 684.9348 | 0 | 10 | 20
2018-07-10 | 674.0108 | 0 | 10 | 20
2018-07-10 01:00 | 576.7872 | 0 | 10 | 20
2018-07-10 02:00 | 592.0808 | 0 | 10 | 20
2018-07-10 03:00 | 507.966 | 0 | 10 | 20
2018-07-10 04:00 | 471.9168 | 0 | 10 | 20
2018-07-10 05:00 | 483.9332 | 0 | 10 | 20
2018-07-10 06:00 | 522.1672 | 0 | 10 | 20
2018-07-10 07:00 | 536.3684 | 0 | 10 | 20
2018-07-10 08:00 | 487.2104 | 0 | 10 | 20
2018-07-10 09:00 | 466.4548 | 0 | 10 | 20
2018-07-10 10:00 | 538.5532 | 0 | 10 | 20
2018-07-10 11:00 | 542.9228 | 0 | 10 | 20
2018-07-10 12:00 | 414.0196 | 0 | 10 | 20
2018-07-10 13:00 | 302.5948 | 0 | 10 | 20
2018-07-10 14:00 | 268.7304 | 0 | 10 | 20
2018-07-10 15:00 | 194.4472 | 0 | 10 | 20
2018-07-10 16:00 | 159.4904 | 0 | 10 | 20
2018-07-10 17:00 | 150.7512 | 0 | 10 | 20
2018-07-10 18:00 | 156.2132 | 0 | 10 | 20
2018-07-10 19:00 | 145.2892 | 0 | 10 | 20
2018-07-10 20:00 | 214.1104 | 0 | 10 | 20
2018-07-10 21:00 | 476.2864 | 0 | 10 | 20
2018-07-10 22:00 | 556.0316 | 0 | 10 | 20
2018-07-10 23:00 | 630.3148 | 0 | 10 | 20
2018-07-11 | 655.44 | 0 | 10 | 20
2018-07-11 01:00 | 615.0212 | 0 | 10 | 20
2018-07-11 02:00 | 630.3148 | 0 | 10 | 20
2018-07-11 03:00 | 616.1136 | 0 | 10 | 20
2018-07-11 04:00 | 570.2328 | 0 | 10 | 20
2018-07-11 05:00 | 628.13 | 0 | 10 | 20
2018-07-11 06:00 | 683.8424 | 0 | 10 | 20
2018-07-11 07:00 | 693.674 | 0 | 10 | 20
2018-07-11 08:00 | 737.37 | 0 | 10 | 20
2018-07-11 09:00 | 787.6204 | 0 | 10 | 20
2018-07-11 10:00 | 810.5608 | 0 | 10 | 20
2018-07-11 11:00 | 683.8424 | 0 | 10 | 20
2018-07-11 12:00 | 510.1508 | 0 | 10 | 20
2018-07-11 13:00 | 280.7468 | 0 | 10 | 20
2018-07-11 14:00 | 135.4576 | 0 | 10 | 20
2018-07-11 15:00 | 89.5768 | 0 | 10 | 20
2018-07-11 16:00 | 90.6692 | 0 | 10 | 20
2018-07-11 17:00 | 81.93 | 0 | 10 | 20
2018-07-11 18:00 | 79.7452 | 0 | 10 | 20
2018-07-11 19:00 | 77.5604 | 0 | 10 | 20
2018-07-11 20:00 | 75.3756 | 0 | 10 | 20
2018-07-11 21:00 | 78.6528 | 0 | 10 | 20
2018-07-11 22:00 | 76.468 | 0 | 10 | 20
2018-07-11 23:00 | 77.5604 | 0 | 10 | 20
2018-07-12 | 67.7288 | 0 | 10 | 20
2018-07-12 01:00 | 71.006 | 0 | 10 | 20
2018-07-12 02:00 | 65.544 | 0 | 10 | 20
2018-07-12 03:00 | 71.006 | 0 | 10 | 20
2018-07-12 04:00 | 68.8212 | 0 | 10 | 20
2018-07-12 05:00 | 61.1744 | 0 | 10 | 20
2018-07-12 06:00 | 62.2668 | 0 | 10 | 20
2018-07-12 07:00 | 66.6364 | 0 | 10 | 20
2018-07-12 08:00 | 74.2832 | 0 | 10 | 20
2018-07-12 09:00 | 76.468 | 0 | 10 | 20
2018-07-12 10:00 | 64.4516 | 0 | 10 | 20
2018-07-12 11:00 | 66.6364 | 0 | 10 | 20
2018-07-12 12:00 | 65.544 | 0 | 10 | 20
2018-07-12 13:00 | 68.8212 | 0 | 10 | 20
2018-07-12 14:00 | 72.0984 | 0 | 10 | 20
2018-07-12 15:00 | 71.006 | 0 | 10 | 20
2018-07-12 16:00 | 66.6364 | 0 | 10 | 20
2018-07-12 17:00 | 69.9136 | 0 | 10 | 20
2018-07-12 18:00 | 69.9136 | 0 | 10 | 20
2018-07-12 19:00 | 67.7288 | 0 | 10 | 20
2018-07-12 20:00 | 74.2832 | 0 | 10 | 20
2018-07-12 21:00 | 77.5604 | 0 | 10 | 20
2018-07-12 22:00 | 74.2832 | 0 | 10 | 20
2018-07-12 23:00 | 80.8376 | 0 | 10 | 20
2018-07-13 | 75.3756 | 0 | 10 | 20
2018-07-13 01:00 | 75.3756 | 0 | 10 | 20
2018-07-13 02:00 | 73.1908 | 0 | 10 | 20
2018-07-13 03:00 | 76.468 | 0 | 10 | 20
2018-07-13 04:00 | 71.006 | 0 | 10 | 20
2018-07-13 05:00 | 63.3592 | 0 | 10 | 20
2018-07-13 06:00 | 60.082 | 0 | 10 | 20
2018-07-13 07:00 | 71.006 | 0 | 10 | 20
2018-07-13 08:00 | 72.0984 | 0 | 10 | 20
2018-07-13 09:00 | 72.0984 | 0 | 10 | 20
2018-07-13 10:00 | 64.4516 | 0 | 10 | 20
2018-07-13 11:00 | 63.3592 | 0 | 10 | 20
2018-07-13 12:00 | 69.9136 | 0 | 10 | 20
2018-07-13 13:00 | 67.7288 | 0 | 10 | 20
2018-07-13 14:00 | 68.8212 | 0 | 10 | 20
2018-07-13 15:00 | 65.544 | 0 | 10 | 20
2018-07-13 16:00 | 65.544 | 0 | 10 | 20
2018-07-13 17:00 | 68.8212 | 0 | 10 | 20
2018-07-13 18:00 | 71.006 | 0 | 10 | 20
2018-07-13 19:00 | 64.4516 | 0 | 10 | 20
2018-07-13 20:00 | 185.708 | 0 | 10 | 20
2018-07-13 21:00 | 465.3624 | 0 | 10 | 20
2018-07-13 22:00 | 492.6724 | 0 | 10 | 20
2018-07-13 23:00 | 507.966 | 0 | 10 | 20
2018-07-14 | 672.9184 | 0 | 10 | 20
2018-07-14 01:00 | 688.212 | 0 | 10 | 20
2018-07-14 02:00 | 742.832 | 0 | 10 | 20
2018-07-14 03:00 | 711.1524 | 0 | 10 | 20
2018-07-14 04:00 | 616.1136 | 0 | 10 | 20
2018-07-14 05:00 | 593.1732 | 0 | 10 | 20
2018-07-14 06:00 | 670.7336 | 0 | 10 | 20
2018-07-14 07:00 | 723.1688 | 0 | 10 | 20
2018-07-14 08:00 | 722.0764 | 0 | 10 | 20
2018-07-14 09:00 | 719.8916 | 0 | 10 | 20
2018-07-14 10:00 | 722.0764 | 0 | 10 | 20
2018-07-14 11:00 | 695.8588 | 0 | 10 | 20
2018-07-14 12:00 | 611.744 | 0 | 10 | 20
2018-07-14 13:00 | 407.4652 | 0 | 10 | 20
2018-07-14 14:00 | 303.6872 | 0 | 10 | 20
2018-07-14 15:00 | 227.2192 | 0 | 10 | 20
2018-07-14 16:00 | 188.9852 | 0 | 10 | 20
2018-07-14 17:00 | 160.5828 | 0 | 10 | 20
2018-07-14 18:00 | 169.322 | 0 | 10 | 20
2018-07-14 19:00 | 159.4904 | 0 | 10 | 20
2018-07-14 20:00 | 244.6976 | 0 | 10 | 20
2018-07-14 21:00 | 489.3952 | 0 | 10 | 20
2018-07-14 22:00 | 592.0808 | 0 | 10 | 20
2018-07-14 23:00 | 637.9616 | 0 | 10 | 20
2018-07-15 | 611.744 | 0 | 10 | 20
2018-07-15 01:00 | 596.4504 | 0 | 10 | 20
2018-07-15 02:00 | 633.592 | 0 | 10 | 20
2018-07-15 03:00 | 642.3312 | 0 | 10 | 20
2018-07-15 04:00 | 571.3252 | 0 | 10 | 20
2018-07-15 05:00 | 535.276 | 0 | 10 | 20
2018-07-15 06:00 | 599.7276 | 0 | 10 | 20
2018-07-15 07:00 | 593.1732 | 0 | 10 | 20
2018-07-15 08:00 | 654.3476 | 0 | 10 | 20
2018-07-15 09:00 | 653.2552 | 0 | 10 | 20
2018-07-15 10:00 | 670.7336 | 0 | 10 | 20
2018-07-15 11:00 | 619.3908 | 0 | 10 | 20
2018-07-15 12:00 | 577.8796 | 0 | 10 | 20
2018-07-15 13:00 | 396.5412 | 0 | 10 | 20
2018-07-15 14:00 | 201.0016 | 0 | 10 | 20
2018-07-15 15:00 | 207.556 | 0 | 10 | 20
2018-07-15 16:00 | 151.8436 | 0 | 10 | 20
2018-07-15 17:00 | 152.936 | 0 | 10 | 20
2018-07-15 18:00 | 140.9196 | 0 | 10 | 20
2018-07-15 19:00 | 140.9196 | 0 | 10 | 20
2018-07-15 20:00 | 230.4964 | 0 | 10 | 20
2018-07-15 21:00 | 553.8468 | 0 | 10 | 20
2018-07-15 22:00 | 717.7068 | 0 | 10 | 20
2018-07-15 23:00 | 716.6144 | 0 | 10 | 20
2018-07-16 | 681.6576 | 0 | 10 | 20
2018-07-16 01:00 | 644.516 | 0 | 10 | 20
2018-07-16 02:00 | 683.8424 | 0 | 10 | 20
2018-07-16 03:00 | 646.7008 | 0 | 10 | 20
2018-07-16 04:00 | 547.2924 | 0 | 10 | 20
2018-07-16 05:00 | 498.1344 | 0 | 10 | 20
2018-07-16 06:00 | 523.2596 | 0 | 10 | 20
2018-07-16 07:00 | 501.4116 | 0 | 10 | 20
2018-07-16 08:00 | 522.1672 | 0 | 10 | 20
2018-07-16 09:00 | 556.0316 | 0 | 10 | 20
2018-07-16 10:00 | 628.13 | 0 | 10 | 20
2018-07-16 11:00 | 607.3744 | 0 | 10 | 20
2018-07-16 12:00 | 575.6948 | 0 | 10 | 20
2018-07-16 13:00 | 301.5024 | 0 | 10 | 20
2018-07-16 14:00 | 225.0344 | 0 | 10 | 20
2018-07-16 15:00 | 205.3712 | 0 | 10 | 20
2018-07-16 16:00 | 151.8436 | 0 | 10 | 20
2018-07-16 17:00 | 151.8436 | 0 | 10 | 20
2018-07-16 18:00 | 143.1044 | 0 | 10 | 20
2018-07-16 19:00 | 135.4576 | 0 | 10 | 20
2018-07-16 20:00 | 245.79 | 0 | 10 | 20
2018-07-16 21:00 | 542.9228 | 0 | 10 | 20
2018-07-16 22:00 | 653.2552 | 0 | 10 | 20
2018-07-16 23:00 | 666.364 | 0 | 10 | 20
2018-07-17 | 648.8856 | 0 | 10 | 20
2018-07-17 01:00 | 594.2656 | 0 | 10 | 20
2018-07-17 02:00 | 578.972 | 0 | 10 | 20
2018-07-17 03:00 | 616.1136 | 0 | 10 | 20
2018-07-17 04:00 | 578.972 | 0 | 10 | 20
2018-07-17 05:00 | 550.5696 | 0 | 10 | 20
2018-07-17 06:00 | 629.2224 | 0 | 10 | 20
2018-07-17 07:00 | 654.3476 | 0 | 10 | 20
2018-07-17 08:00 | 607.3744 | 0 | 10 | 20
2018-07-17 09:00 | 640.1464 | 0 | 10 | 20
2018-07-17 10:00 | 703.5056 | 0 | 10 | 20
2018-07-17 11:00 | 666.364 | 0 | 10 | 20
2018-07-17 12:00 | 597.5428 | 0 | 10 | 20
2018-07-17 13:00 | 389.9868 | 0 | 10 | 20
2018-07-17 14:00 | 348.4756 | 0 | 10 | 20
2018-07-17 15:00 | 286.2088 | 0 | 10 | 20
2018-07-17 16:00 | 255.6216 | 0 | 10 | 20
2018-07-17 17:00 | 213.018 | 0 | 10 | 20
2018-07-17 18:00 | 172.5992 | 0 | 10 | 20
2018-07-17 19:00 | 163.86 | 0 | 10 | 20
2018-07-17 20:00 | 252.3444 | 0 | 10 | 20
2018-07-17 21:00 | 481.7484 | 0 | 10 | 20
2018-07-17 22:00 | 656.5324 | 0 | 10 | 20
2018-07-17 23:00 | 683.8424 | 0 | 10 | 20
2018-07-18 | 676.1956 | 0 | 10 | 20
2018-07-18 01:00 | 573.51 | 0 | 10 | 20
2018-07-18 02:00 | 664.1792 | 0 | 10 | 20
2018-07-18 03:00 | 676.1956 | 0 | 10 | 20
2018-07-18 04:00 | 564.7708 | 0 | 10 | 20
2018-07-18 05:00 | 563.6784 | 0 | 10 | 20
2018-07-18 06:00 | 627.0376 | 0 | 10 | 20
2018-07-18 07:00 | 642.3312 | 0 | 10 | 20
2018-07-18 08:00 | 653.2552 | 0 | 10 | 20
2018-07-18 09:00 | 720.984 | 0 | 10 | 20
2018-07-18 10:00 | 713.3372 | 0 | 10 | 20
2018-07-18 11:00 | 691.4892 | 0 | 10 | 20
2018-07-18 12:00 | 549.4772 | 0 | 10 | 20
2018-07-18 13:00 | 206.4636 | 0 | 10 | 20
2018-07-18 14:00 | 122.3488 | 0 | 10 | 20
2018-07-18 15:00 | 115.7944 | 0 | 10 | 20
2018-07-18 16:00 | 112.5172 | 0 | 10 | 20
2018-07-18 17:00 | 110.3324 | 0 | 10 | 20
2018-07-18 18:00 | 116.8868 | 0 | 10 | 20
2018-07-18 19:00 | 109.24 | 0 | 10 | 20
2018-07-18 20:00 | 93.9464 | 0 | 10 | 20
2018-07-18 21:00 | 92.854 | 0 | 10 | 20
2018-07-18 22:00 | 91.7616 | 0 | 10 | 20
2018-07-18 23:00 | 96.1312 | 0 | 10 | 20
2018-07-19 | 89.5768 | 0 | 10 | 20
2018-07-19 01:00 | 89.5768 | 0 | 10 | 20
2018-07-19 02:00 | 86.2996 | 0 | 10 | 20
2018-07-19 03:00 | 87.392 | 0 | 10 | 20
2018-07-19 04:00 | 81.93 | 0 | 10 | 20
2018-07-19 05:00 | 86.2996 | 0 | 10 | 20
2018-07-19 06:00 | 73.1908 | 0 | 10 | 20
2018-07-19 07:00 | 80.8376 | 0 | 10 | 20
2018-07-19 08:00 | 79.7452 | 0 | 10 | 20
2018-07-19 09:00 | 79.7452 | 0 | 10 | 20
2018-07-19 10:00 | 83.0224 | 0 | 10 | 20
2018-07-19 11:00 | 80.8376 | 0 | 10 | 20
2018-07-19 12:00 | 80.8376 | 0 | 10 | 20
2018-07-19 13:00 | 80.8376 | 0 | 10 | 20
2018-07-19 14:00 | 80.8376 | 0 | 10 | 20
2018-07-19 15:00 | 89.5768 | 0 | 10 | 20
2018-07-19 16:00 | 80.8376 | 0 | 10 | 20
2018-07-19 17:00 | 80.8376 | 0 | 10 | 20
2018-07-19 18:00 | 83.0224 | 0 | 10 | 20
2018-07-19 19:00 | 86.2996 | 0 | 10 | 20
2018-07-19 20:00 | 83.0224 | 0 | 10 | 20
2018-07-19 21:00 | 91.7616 | 0 | 10 | 20
2018-07-19 22:00 | 88.4844 | 0 | 10 | 20
2018-07-19 23:00 | 96.1312 | 0 | 10 | 20
2018-07-20 | 90.6692 | 0 | 10 | 20
2018-07-20 01:00 | 87.392 | 0 | 10 | 20
2018-07-20 02:00 | 87.392 | 0 | 10 | 20
2018-07-20 03:00 | 89.5768 | 0 | 10 | 20
2018-07-20 04:00 | 90.6692 | 0 | 10 | 20
2018-07-20 05:00 | 79.7452 | 0 | 10 | 20
2018-07-20 06:00 | 76.468 | 0 | 10 | 20
2018-07-20 07:00 | 79.7452 | 0 | 10 | 20
2018-07-20 08:00 | 81.93 | 0 | 10 | 20
2018-07-20 09:00 | 78.6528 | 0 | 10 | 20
2018-07-20 10:00 | 84.1148 | 0 | 10 | 20
2018-07-20 11:00 | 79.7452 | 0 | 10 | 20
2018-07-20 12:00 | 86.2996 | 0 | 10 | 20
2018-07-20 13:00 | 81.93 | 0 | 10 | 20
2018-07-20 14:00 | 89.5768 | 0 | 10 | 20
2018-07-20 15:00 | 85.2072 | 0 | 10 | 20
2018-07-20 16:00 | 79.7452 | 0 | 10 | 20
2018-07-20 17:00 | 84.1148 | 0 | 10 | 20
2018-07-20 18:00 | 86.2996 | 0 | 10 | 20
2018-07-20 19:00 | 85.2072 | 0 | 10 | 20
2018-07-20 20:00 | 179.1536 | 0 | 10 | 20
2018-07-20 21:00 | 538.5532 | 0 | 10 | 20
2018-07-20 22:00 | 717.7068 | 0 | 10 | 20
2018-07-20 23:00 | 687.1196 | 0 | 10 | 20
2018-07-21 | 686.0272 | 0 | 10 | 20
2018-07-21 01:00 | 654.3476 | 0 | 10 | 20
2018-07-21 02:00 | 573.51 | 0 | 10 | 20
2018-07-21 03:00 | 559.3088 | 0 | 10 | 20
2018-07-21 04:00 | 522.1672 | 0 | 10 | 20
2018-07-21 05:00 | 547.2924 | 0 | 10 | 20
2018-07-21 06:00 | 664.1792 | 0 | 10 | 20
2018-07-21 07:00 | 701.3208 | 0 | 10 | 20
2018-07-21 08:00 | 666.364 | 0 | 10 | 20
2018-07-21 09:00 | 691.4892 | 0 | 10 | 20
2018-07-21 10:00 | 704.598 | 0 | 10 | 20
2018-07-21 11:00 | 665.2716 | 0 | 10 | 20
2018-07-21 12:00 | 580.0644 | 0 | 10 | 20
2018-07-21 13:00 | 394.3564 | 0 | 10 | 20
2018-07-21 14:00 | 304.7796 | 0 | 10 | 20
2018-07-21 15:00 | 234.866 | 0 | 10 | 20
2018-07-21 16:00 | 221.7572 | 0 | 10 | 20
2018-07-21 17:00 | 238.1432 | 0 | 10 | 20
2018-07-21 18:00 | 217.3876 | 0 | 10 | 20
2018-07-21 19:00 | 198.8168 | 0 | 10 | 20
2018-07-21 20:00 | 268.7304 | 0 | 10 | 20
2018-07-21 21:00 | 514.5204 | 0 | 10 | 20
2018-07-21 22:00 | 581.1568 | 0 | 10 | 20
2018-07-21 23:00 | 576.7872 | 0 | 10 | 20
2018-07-22 | 536.3684 | 0 | 10 | 20
2018-07-22 01:00 | 499.2268 | 0 | 10 | 20
2018-07-22 02:00 | 528.7216 | 0 | 10 | 20
2018-07-22 03:00 | 522.1672 | 0 | 10 | 20
2018-07-22 04:00 | 447.884 | 0 | 10 | 20
2018-07-22 05:00 | 399.8184 | 0 | 10 | 20
2018-07-22 06:00 | 469.732 | 0 | 10 | 20
2018-07-22 07:00 | 512.3356 | 0 | 10 | 20
2018-07-22 08:00 | 470.8244 | 0 | 10 | 20
2018-07-22 09:00 | 541.8304 | 0 | 10 | 20
2018-07-22 10:00 | 592.0808 | 0 | 10 | 20
2018-07-22 11:00 | 627.0376 | 0 | 10 | 20
2018-07-22 12:00 | 560.4012 | 0 | 10 | 20
2018-07-22 13:00 | 365.954 | 0 | 10 | 20
2018-07-22 14:00 | 256.714 | 0 | 10 | 20
2018-07-22 15:00 | 199.9092 | 0 | 10 | 20
2018-07-22 16:00 | 184.6156 | 0 | 10 | 20
2018-07-22 17:00 | 178.0612 | 0 | 10 | 20
2018-07-22 18:00 | 170.4144 | 0 | 10 | 20
2018-07-22 19:00 | 167.1372 | 0 | 10 | 20
2018-07-22 20:00 | 262.176 | 0 | 10 | 20
2018-07-22 21:00 | 571.3252 | 0 | 10 | 20
2018-07-22 22:00 | 649.978 | 0 | 10 | 20
2018-07-22 23:00 | 629.2224 | 0 | 10 | 20
2018-07-23 | 615.0212 | 0 | 10 | 20
2018-07-23 01:00 | 627.0376 | 0 | 10 | 20
2018-07-23 02:00 | 677.288 | 0 | 10 | 20
2018-07-23 03:00 | 692.5816 | 0 | 10 | 20
2018-07-23 04:00 | 610.6516 | 0 | 10 | 20
2018-07-23 05:00 | 588.8036 | 0 | 10 | 20
2018-07-23 06:00 | 686.0272 | 0 | 10 | 20
2018-07-23 07:00 | 701.3208 | 0 | 10 | 20
2018-07-23 08:00 | 666.364 | 0 | 10 | 20
2018-07-23 09:00 | 772.3268 | 0 | 10 | 20
2018-07-23 10:00 | 778.8812 | 0 | 10 | 20
2018-07-23 11:00 | 783.2508 | 0 | 10 | 20
2018-07-23 12:00 | 688.212 | 0 | 10 | 20
2018-07-23 13:00 | 452.2536 | 0 | 10 | 20
2018-07-23 14:00 | 264.3608 | 0 | 10 | 20
2018-07-23 15:00 | 196.632 | 0 | 10 | 20
2018-07-23 16:00 | 186.8004 | 0 | 10 | 20
2018-07-23 17:00 | 188.9852 | 0 | 10 | 20
2018-07-23 18:00 | 173.6916 | 0 | 10 | 20
2018-07-23 19:00 | 167.1372 | 0 | 10 | 20
2018-07-23 20:00 | 277.4696 | 0 | 10 | 20
2018-07-23 21:00 | 620.4832 | 0 | 10 | 20
2018-07-23 22:00 | 725.3536 | 0 | 10 | 20
2018-07-23 23:00 | 705.6904 | 0 | 10 | 20
2018-07-24 | 723.1688 | 0 | 10 | 20
2018-07-24 01:00 | 687.1196 | 0 | 10 | 20
2018-07-24 02:00 | 637.9616 | 0 | 10 | 20
2018-07-24 03:00 | 669.6412 | 0 | 10 | 20
2018-07-24 04:00 | 639.054 | 0 | 10 | 20
2018-07-24 05:00 | 622.668 | 0 | 10 | 20
2018-07-24 06:00 | 693.674 | 0 | 10 | 20
2018-07-24 07:00 | 757.0332 | 0 | 10 | 20
2018-07-24 08:00 | 722.0764 | 0 | 10 | 20
2018-07-24 09:00 | 724.2612 | 0 | 10 | 20
2018-07-24 10:00 | 764.68 | 0 | 10 | 20
2018-07-24 11:00 | 795.2672 | 0 | 10 | 20
2018-07-24 12:00 | 656.5324 | 0 | 10 | 20
2018-07-24 13:00 | 374.6932 | 0 | 10 | 20
2018-07-24 14:00 | 273.1 | 0 | 10 | 20
2018-07-24 15:00 | 226.1268 | 0 | 10 | 20
2018-07-24 16:00 | 216.2952 | 0 | 10 | 20
2018-07-24 17:00 | 206.4636 | 0 | 10 | 20
2018-07-24 18:00 | 167.1372 | 0 | 10 | 20
2018-07-24 19:00 | 156.2132 | 0 | 10 | 20
2018-07-24 20:00 | 270.9152 | 0 | 10 | 20
2018-07-24 21:00 | 599.7276 | 0 | 10 | 20
2018-07-24 22:00 | 696.9512 | 0 | 10 | 20
2018-07-24 23:00 | 708.9676 | 0 | 10 | 20
2018-07-25 | 645.6084 | 0 | 10 | 20
2018-07-25 01:00 | 702.4132 | 0 | 10 | 20
2018-07-25 02:00 | 740.6472 | 0 | 10 | 20
2018-07-25 03:00 | 722.0764 | 0 | 10 | 20
2018-07-25 04:00 | 620.4832 | 0 | 10 | 20
2018-07-25 05:00 | 647.7932 | 0 | 10 | 20
2018-07-25 06:00 | 718.7992 | 0 | 10 | 20
2018-07-25 07:00 | 740.6472 | 0 | 10 | 20
2018-07-25 08:00 | 664.1792 | 0 | 10 | 20
2018-07-25 09:00 | 684.9348 | 0 | 10 | 20
2018-07-25 10:00 | 663.0868 | 0 | 10 | 20
2018-07-25 11:00 | 598.6352 | 0 | 10 | 20
2018-07-25 12:00 | 440.2372 | 0 | 10 | 20
2018-07-25 13:00 | 131.088 | 0 | 10 | 20
2018-07-25 14:00 | 113.6096 | 0 | 10 | 20
2018-07-25 15:00 | 111.4248 | 0 | 10 | 20
2018-07-25 16:00 | 129.9956 | 0 | 10 | 20
2018-07-25 17:00 | 99.4084 | 0 | 10 | 20
2018-07-25 18:00 | 98.316 | 0 | 10 | 20
2018-07-25 19:00 | 87.392 | 0 | 10 | 20
2018-07-25 20:00 | 87.392 | 0 | 10 | 20
2018-07-25 21:00 | 87.392 | 0 | 10 | 20
2018-07-25 22:00 | 85.2072 | 0 | 10 | 20
2018-07-25 23:00 | 76.468 | 0 | 10 | 20
2018-07-26 | 84.1148 | 0 | 10 | 20
2018-07-26 01:00 | 79.7452 | 0 | 10 | 20
2018-07-26 02:00 | 77.5604 | 0 | 10 | 20
2018-07-26 03:00 | 75.3756 | 0 | 10 | 20
2018-07-26 04:00 | 69.9136 | 0 | 10 | 20
2018-07-26 05:00 | 71.006 | 0 | 10 | 20
2018-07-26 06:00 | 68.8212 | 0 | 10 | 20
2018-07-26 07:00 | 60.082 | 0 | 10 | 20
2018-07-26 08:00 | 62.2668 | 0 | 10 | 20
2018-07-26 09:00 | 62.2668 | 0 | 10 | 20
2018-07-26 10:00 | 62.2668 | 0 | 10 | 20
2018-07-26 11:00 | 62.2668 | 0 | 10 | 20
2018-07-26 12:00 | 60.082 | 0 | 10 | 20
2018-07-26 13:00 | 73.1908 | 0 | 10 | 20
2018-07-26 14:00 | 61.1744 | 0 | 10 | 20
2018-07-26 15:00 | 66.6364 | 0 | 10 | 20
2018-07-26 16:00 | 66.6364 | 0 | 10 | 20
2018-07-26 17:00 | 66.6364 | 0 | 10 | 20
2018-07-26 18:00 | 66.6364 | 0 | 10 | 20
2018-07-26 19:00 | 66.6364 | 0 | 10 | 20
2018-07-26 20:00 | 75.3756 | 0 | 10 | 20
2018-07-26 21:00 | 77.5604 | 0 | 10 | 20
2018-07-26 22:00 | 76.468 | 0 | 10 | 20
2018-07-26 23:00 | 74.2832 | 0 | 10 | 20
2018-07-27 | 77.5604 | 0 | 10 | 20
2018-07-27 01:00 | 80.8376 | 0 | 10 | 20
2018-07-27 02:00 | 72.0984 | 0 | 10 | 20
2018-07-27 03:00 | 72.0984 | 0 | 10 | 20
2018-07-27 04:00 | 78.6528 | 0 | 10 | 20
2018-07-27 05:00 | 69.9136 | 0 | 10 | 20
2018-07-27 06:00 | 65.544 | 0 | 10 | 20
2018-07-27 07:00 | 63.3592 | 0 | 10 | 20
2018-07-27 08:00 | 61.1744 | 0 | 10 | 20
2018-07-27 09:00 | 63.3592 | 0 | 10 | 20
2018-07-27 10:00 | 64.4516 | 0 | 10 | 20
2018-07-27 11:00 | 71.006 | 0 | 10 | 20
2018-07-27 12:00 | 64.4516 | 0 | 10 | 20
2018-07-27 13:00 | 62.2668 | 0 | 10 | 20
2018-07-27 14:00 | 73.1908 | 0 | 10 | 20
2018-07-27 15:00 | 64.4516 | 0 | 10 | 20
2018-07-27 16:00 | 66.6364 | 0 | 10 | 20
2018-07-27 17:00 | 71.006 | 0 | 10 | 20
2018-07-27 18:00 | 67.7288 | 0 | 10 | 20
2018-07-27 19:00 | 66.6364 | 0 | 10 | 20
2018-07-27 20:00 | 170.4144 | 0 | 10 | 20
2018-07-27 21:00 | 512.3356 | 0 | 10 | 20
2018-07-27 22:00 | 651.0704 | 0 | 10 | 20
2018-07-27 23:00 | 688.212 | 0 | 10 | 20
2018-07-28 | 651.0704 | 0 | 10 | 20
2018-07-28 01:00 | 691.4892 | 0 | 10 | 20
2018-07-28 02:00 | 667.4564 | 0 | 10 | 20
2018-07-28 03:00 | 636.8692 | 0 | 10 | 20
2018-07-28 04:00 | 523.2596 | 0 | 10 | 20
2018-07-28 05:00 | 534.1836 | 0 | 10 | 20
2018-07-28 06:00 | 600.82 | 0 | 10 | 20
2018-07-28 07:00 | 600.82 | 0 | 10 | 20
2018-07-28 08:00 | 634.6844 | 0 | 10 | 20
2018-07-28 09:00 | 642.3312 | 0 | 10 | 20
2018-07-28 10:00 | 620.4832 | 0 | 10 | 20
2018-07-28 11:00 | 576.7872 | 0 | 10 | 20
2018-07-28 12:00 | 491.58 | 0 | 10 | 20
2018-07-28 13:00 | 348.4756 | 0 | 10 | 20
2018-07-28 14:00 | 252.3444 | 0 | 10 | 20
2018-07-28 15:00 | 192.2624 | 0 | 10 | 20
2018-07-28 16:00 | 186.8004 | 0 | 10 | 20
2018-07-28 17:00 | 173.6916 | 0 | 10 | 20
2018-07-28 18:00 | 167.1372 | 0 | 10 | 20
2018-07-28 19:00 | 167.1372 | 0 | 10 | 20
2018-07-28 20:00 | 249.0672 | 0 | 10 | 20
2018-07-28 21:00 | 540.738 | 0 | 10 | 20
2018-07-28 22:00 | 641.2388 | 0 | 10 | 20
2018-07-28 23:00 | 660.902 | 0 | 10 | 20
2018-07-29 | 666.364 | 0 | 10 | 20
2018-07-29 01:00 | 637.9616 | 0 | 10 | 20
2018-07-29 02:00 | 707.8752 | 0 | 10 | 20
2018-07-29 03:00 | 726.446 | 0 | 10 | 20
2018-07-29 04:00 | 651.0704 | 0 | 10 | 20
2018-07-29 05:00 | 705.6904 | 0 | 10 | 20
2018-07-29 06:00 | 811.6532 | 0 | 10 | 20
2018-07-29 07:00 | 810.5608 | 0 | 10 | 20
2018-07-29 08:00 | 730.8156 | 0 | 10 | 20
2018-07-29 09:00 | 695.8588 | 0 | 10 | 20
2018-07-29 10:00 | 729.7232 | 0 | 10 | 20
2018-07-29 11:00 | 725.3536 | 0 | 10 | 20
2018-07-29 12:00 | 582.2492 | 0 | 10 | 20
2018-07-29 13:00 | 426.036 | 0 | 10 | 20
2018-07-29 14:00 | 336.4592 | 0 | 10 | 20
2018-07-29 15:00 | 280.7468 | 0 | 10 | 20
2018-07-29 16:00 | 188.9852 | 0 | 10 | 20
2018-07-29 17:00 | 185.708 | 0 | 10 | 20
2018-07-29 18:00 | 175.8764 | 0 | 10 | 20
2018-07-29 19:00 | 174.784 | 0 | 10 | 20
2018-07-29 20:00 | 256.714 | 0 | 10 | 20
2018-07-29 21:00 | 580.0644 | 0 | 10 | 20
2018-07-29 22:00 | 733.0004 | 0 | 10 | 20
2018-07-29 23:00 | 753.756 | 0 | 10 | 20
2018-07-30 | 741.7396 | 0 | 10 | 20
2018-07-30 01:00 | 738.4624 | 0 | 10 | 20
2018-07-30 02:00 | 696.9512 | 0 | 10 | 20
2018-07-30 03:00 | 695.8588 | 0 | 10 | 20
2018-07-30 04:00 | 590.9884 | 0 | 10 | 20
2018-07-30 05:00 | 576.7872 | 0 | 10 | 20
2018-07-30 06:00 | 705.6904 | 0 | 10 | 20
2018-07-30 07:00 | 727.5384 | 0 | 10 | 20
2018-07-30 08:00 | 714.4296 | 0 | 10 | 20
2018-07-30 09:00 | 692.5816 | 0 | 10 | 20
2018-07-30 10:00 | 700.2284 | 0 | 10 | 20
2018-07-30 11:00 | 648.8856 | 0 | 10 | 20
2018-07-30 12:00 | 556.0316 | 0 | 10 | 20
2018-07-30 13:00 | 399.8184 | 0 | 10 | 20
2018-07-30 14:00 | 352.8452 | 0 | 10 | 20
2018-07-30 15:00 | 241.4204 | 0 | 10 | 20
2018-07-30 16:00 | 197.7244 | 0 | 10 | 20
2018-07-30 17:00 | 195.5396 | 0 | 10 | 20
2018-07-30 18:00 | 182.4308 | 0 | 10 | 20
2018-07-30 19:00 | 174.784 | 0 | 10 | 20
2018-07-30 20:00 | 237.0508 | 0 | 10 | 20
2018-07-30 21:00 | 438.0524 | 0 | 10 | 20
2018-07-30 22:00 | 507.966 | 0 | 10 | 20
2018-07-30 23:00 | 513.428 | 0 | 10 | 20
2018-07-31 | 490.4876 | 0 | 10 | 20
2018-07-31 01:00 | 466.4548 | 0 | 10 | 20
2018-07-31 02:00 | 421.6664 | 0 | 10 | 20
2018-07-31 03:00 | 377.9704 | 0 | 10 | 20
2018-07-31 04:00 | 347.3832 | 0 | 10 | 20
2018-07-31 05:00 | 343.0136 | 0 | 10 | 20
2018-07-31 06:00 | 399.8184 | 0 | 10 | 20
2018-07-31 07:00 | 450.0688 | 0 | 10 | 20
2018-07-31 08:00 | 498.1344 | 0 | 10 | 20
2018-07-31 09:00 | 589.896 | 0 | 10 | 20
2018-07-31 10:00 | 612.8364 | 0 | 10 | 20
2018-07-31 11:00 | 605.1896 | 0 | 10 | 20
2018-07-31 12:00 | 548.3848 | 0 | 10 | 20
2018-07-31 13:00 | 428.2208 | 0 | 10 | 20
2018-07-31 14:00 | 328.8124 | 0 | 10 | 20
2018-07-31 15:00 | 280.7468 | 0 | 10 | 20
2018-07-31 16:00 | 209.7408 | 0 | 10 | 20
2018-07-31 17:00 | 185.708 | 0 | 10 | 20
2018-07-31 18:00 | 176.9688 | 0 | 10 | 20
2018-07-31 19:00 | 186.8004 | 0 | 10 | 20
2018-07-31 20:00 | 251.252 | 0 | 10 | 20
2018-07-31 21:00 | 511.2432 | 0 | 10 | 20
2018-07-31 22:00 | 618.2984 | 0 | 10 | 20
2018-07-31 23:00 | 608.4668 | 0 | 10 | 20
2018-08-01 | 546.2 | 0 | 10 | 20
2018-08-01 01:00 | 564.7708 | 0 | 10 | 20
2018-08-01 02:00 | 597.5428 | 0 | 10 | 20
2018-08-01 03:00 | 613.9288 | 0 | 10 | 20
2018-08-01 04:00 | 459.9004 | 0 | 10 | 20
2018-08-01 05:00 | 533.0912 | 0 | 10 | 20
2018-08-01 06:00 | 624.8528 | 0 | 10 | 20
2018-08-01 07:00 | 624.8528 | 0 | 10 | 20
2018-08-01 08:00 | 633.592 | 0 | 10 | 20
2018-08-01 09:00 | 610.6516 | 0 | 10 | 20
2018-08-01 10:00 | 610.6516 | 0 | 10 | 20
2018-08-01 11:00 | 513.428 | 0 | 10 | 20
2018-08-01 12:00 | 462.0852 | 0 | 10 | 20
2018-08-01 13:00 | 268.7304 | 0 | 10 | 20
2018-08-01 14:00 | 131.088 | 0 | 10 | 20
2018-08-01 15:00 | 126.7184 | 0 | 10 | 20
2018-08-01 16:00 | 148.5664 | 0 | 10 | 20
2018-08-01 17:00 | 135.4576 | 0 | 10 | 20
2018-08-01 18:00 | 145.2892 | 0 | 10 | 20
2018-08-01 19:00 | 136.55 | 0 | 10 | 20
2018-08-01 20:00 | 121.2564 | 0 | 10 | 20
2018-08-01 21:00 | 116.8868 | 0 | 10 | 20
2018-08-01 22:00 | 117.9792 | 0 | 10 | 20
2018-08-01 23:00 | 119.0716 | 0 | 10 | 20
2018-08-02 | 115.7944 | 0 | 10 | 20
2018-08-02 01:00 | 111.4248 | 0 | 10 | 20
2018-08-02 02:00 | 114.702 | 0 | 10 | 20
2018-08-02 03:00 | 117.9792 | 0 | 10 | 20
2018-08-02 04:00 | 109.24 | 0 | 10 | 20
2018-08-02 05:00 | 111.4248 | 0 | 10 | 20
2018-08-02 06:00 | 100.5008 | 0 | 10 | 20
2018-08-02 07:00 | 91.7616 | 0 | 10 | 20
2018-08-02 08:00 | 95.0388 | 0 | 10 | 20
2018-08-02 09:00 | 90.6692 | 0 | 10 | 20
2018-08-02 10:00 | 96.1312 | 0 | 10 | 20
2018-08-02 11:00 | 89.5768 | 0 | 10 | 20
2018-08-02 12:00 | 98.316 | 0 | 10 | 20
2018-08-02 13:00 | 97.2236 | 0 | 10 | 20
2018-08-02 14:00 | 96.1312 | 0 | 10 | 20
2018-08-02 15:00 | 96.1312 | 0 | 10 | 20
2018-08-02 16:00 | 100.5008 | 0 | 10 | 20
2018-08-02 17:00 | 97.2236 | 0 | 10 | 20
2018-08-02 18:00 | 90.6692 | 0 | 10 | 20
2018-08-02 19:00 | 91.7616 | 0 | 10 | 20
2018-08-02 20:00 | 100.5008 | 0 | 10 | 20
2018-08-02 21:00 | 107.0552 | 0 | 10 | 20
2018-08-02 22:00 | 108.1476 | 0 | 10 | 20
2018-08-02 23:00 | 101.5932 | 0 | 10 | 20
2018-08-03 | 105.9628 | 0 | 10 | 20
2018-08-03 01:00 | 101.5932 | 0 | 10 | 20
2018-08-03 02:00 | 100.5008 | 0 | 10 | 20
2018-08-03 03:00 | 97.2236 | 0 | 10 | 20
2018-08-03 04:00 | 101.5932 | 0 | 10 | 20
2018-08-03 05:00 | 97.2236 | 0 | 10 | 20
2018-08-03 06:00 | 85.2072 | 0 | 10 | 20
2018-08-03 07:00 | 83.0224 | 0 | 10 | 20
2018-08-03 08:00 | 88.4844 | 0 | 10 | 20
2018-08-03 09:00 | 89.5768 | 0 | 10 | 20
2018-08-03 10:00 | 89.5768 | 0 | 10 | 20
2018-08-03 11:00 | 87.392 | 0 | 10 | 20
2018-08-03 12:00 | 89.5768 | 0 | 10 | 20
2018-08-03 13:00 | 93.9464 | 0 | 10 | 20
2018-08-03 14:00 | 93.9464 | 0 | 10 | 20
2018-08-03 15:00 | 87.392 | 0 | 10 | 20
2018-08-03 16:00 | 87.392 | 0 | 10 | 20
2018-08-03 17:00 | 96.1312 | 0 | 10 | 20
2018-08-03 18:00 | 85.2072 | 0 | 10 | 20
2018-08-03 19:00 | 89.5768 | 0 | 10 | 20
2018-08-03 20:00 | 168.2296 | 0 | 10 | 20
2018-08-03 21:00 | 320.0732 | 0 | 10 | 20
2018-08-03 22:00 | 349.568 | 0 | 10 | 20
2018-08-03 23:00 | 336.4592 | 0 | 10 | 20
2018-08-04 | 405.2804 | 0 | 10 | 20
2018-08-04 01:00 | 422.7588 | 0 | 10 | 20
2018-08-04 02:00 | 422.7588 | 0 | 10 | 20
2018-08-04 03:00 | 419.4816 | 0 | 10 | 20
2018-08-04 04:00 | 379.0628 | 0 | 10 | 20
2018-08-04 05:00 | 411.8348 | 0 | 10 | 20
2018-08-04 06:00 | 539.6456 | 0 | 10 | 20
2018-08-04 07:00 | 572.4176 | 0 | 10 | 20
2018-08-04 08:00 | 569.1404 | 0 | 10 | 20
2018-08-04 09:00 | 643.4236 | 0 | 10 | 20
2018-08-04 10:00 | 636.8692 | 0 | 10 | 20
2018-08-04 11:00 | 641.2388 | 0 | 10 | 20
2018-08-04 12:00 | 572.4176 | 0 | 10 | 20
2018-08-04 13:00 | 573.51 | 0 | 10 | 20
2018-08-04 14:00 | 571.3252 | 0 | 10 | 20
2018-08-04 15:00 | 636.8692 | 0 | 10 | 20
2018-08-04 16:00 | 560.4012 | 0 | 10 | 20
2018-08-04 17:00 | 470.8244 | 0 | 10 | 20
2018-08-04 18:00 | 476.2864 | 0 | 10 | 20
2018-08-04 19:00 | 479.5636 | 0 | 10 | 20
2018-08-04 20:00 | 462.0852 | 0 | 10 | 20
2018-08-04 21:00 | 537.4608 | 0 | 10 | 20
2018-08-04 22:00 | 547.2924 | 0 | 10 | 20
2018-08-04 23:00 | 558.2164 | 0 | 10 | 20
2018-08-05 | 544.0152 | 0 | 10 | 20
2018-08-05 01:00 | 466.4548 | 0 | 10 | 20
2018-08-05 02:00 | 530.9064 | 0 | 10 | 20
2018-08-05 03:00 | 562.586 | 0 | 10 | 20
2018-08-05 04:00 | 521.0748 | 0 | 10 | 20
2018-08-05 05:00 | 565.8632 | 0 | 10 | 20
2018-08-05 06:00 | 698.0436 | 0 | 10 | 20
2018-08-05 07:00 | 682.75 | 0 | 10 | 20
2018-08-05 08:00 | 625.9452 | 0 | 10 | 20
2018-08-05 09:00 | 710.06 | 0 | 10 | 20
2018-08-05 10:00 | 684.9348 | 0 | 10 | 20
2018-08-05 11:00 | 657.6248 | 0 | 10 | 20
2018-08-05 12:00 | 612.8364 | 0 | 10 | 20
2018-08-05 13:00 | 523.2596 | 0 | 10 | 20
2018-08-05 14:00 | 486.118 | 0 | 10 | 20
2018-08-05 15:00 | 477.3788 | 0 | 10 | 20
2018-08-05 16:00 | 403.0956 | 0 | 10 | 20
2018-08-05 17:00 | 356.1224 | 0 | 10 | 20
2018-08-05 18:00 | 386.7096 | 0 | 10 | 20
2018-08-05 19:00 | 440.2372 | 0 | 10 | 20
2018-08-05 20:00 | 418.3892 | 0 | 10 | 20
2018-08-05 21:00 | 531.9988 | 0 | 10 | 20
2018-08-05 22:00 | 545.1076 | 0 | 10 | 20
2018-08-05 23:00 | 523.2596 | 0 | 10 | 20
2018-08-06 | 512.3356 | 0 | 10 | 20
2018-08-06 01:00 | 487.2104 | 0 | 10 | 20
2018-08-06 02:00 | 546.2 | 0 | 10 | 20
2018-08-06 03:00 | 547.2924 | 0 | 10 | 20
2018-08-06 04:00 | 526.5368 | 0 | 10 | 20
2018-08-06 05:00 | 549.4772 | 0 | 10 | 20
2018-08-06 06:00 | 560.4012 | 0 | 10 | 20
2018-08-06 07:00 | 613.9288 | 0 | 10 | 20
2018-08-06 08:00 | 619.3908 | 0 | 10 | 20
2018-08-06 09:00 | 635.7768 | 0 | 10 | 20
2018-08-06 10:00 | 585.5264 | 0 | 10 | 20
2018-08-06 11:00 | 561.4936 | 0 | 10 | 20
2018-08-06 12:00 | 590.9884 | 0 | 10 | 20
2018-08-06 13:00 | 556.0316 | 0 | 10 | 20
2018-08-06 14:00 | 553.8468 | 0 | 10 | 20
2018-08-06 15:00 | 523.2596 | 0 | 10 | 20
2018-08-06 16:00 | 482.8408 | 0 | 10 | 20
2018-08-06 17:00 | 443.5144 | 0 | 10 | 20
2018-08-06 18:00 | 417.2968 | 0 | 10 | 20
2018-08-06 19:00 | 422.7588 | 0 | 10 | 20
2018-08-06 20:00 | 482.8408 | 0 | 10 | 20
2018-08-06 21:00 | 565.8632 | 0 | 10 | 20
2018-08-06 22:00 | 582.2492 | 0 | 10 | 20
2018-08-06 23:00 | 570.2328 | 0 | 10 | 20
2018-08-07 | 571.3252 | 0 | 10 | 20
2018-08-07 01:00 | 611.744 | 0 | 10 | 20
2018-08-07 02:00 | 636.8692 | 0 | 10 | 20
2018-08-07 03:00 | 630.3148 | 0 | 10 | 20
2018-08-07 04:00 | 522.1672 | 0 | 10 | 20
2018-08-07 05:00 | 487.2104 | 0 | 10 | 20
2018-08-07 06:00 | 467.5472 | 0 | 10 | 20
2018-08-07 07:00 | 525.4444 | 0 | 10 | 20
2018-08-07 08:00 | 542.9228 | 0 | 10 | 20
2018-08-07 09:00 | 607.3744 | 0 | 10 | 20
2018-08-07 10:00 | 610.6516 | 0 | 10 | 20
2018-08-07 11:00 | 712.2448 | 0 | 10 | 20
2018-08-07 12:00 | 657.6248 | 0 | 10 | 20
2018-08-07 13:00 | 588.8036 | 0 | 10 | 20
2018-08-07 14:00 | 530.9064 | 0 | 10 | 20
2018-08-07 15:00 | 456.6232 | 0 | 10 | 20
2018-08-07 16:00 | 445.6992 | 0 | 10 | 20
2018-08-07 17:00 | 451.1612 | 0 | 10 | 20
2018-08-07 18:00 | 528.7216 | 0 | 10 | 20
2018-08-07 19:00 | 600.82 | 0 | 10 | 20
2018-08-07 20:00 | 616.1136 | 0 | 10 | 20
2018-08-07 21:00 | 680.5652 | 0 | 10 | 20
2018-08-07 22:00 | 687.1196 | 0 | 10 | 20
2018-08-07 23:00 | 632.4996 | 0 | 10 | 20
2018-08-08 | 681.6576 | 0 | 10 | 20
2018-08-08 01:00 | 596.4504 | 0 | 10 | 20
2018-08-08 02:00 | 553.8468 | 0 | 10 | 20
2018-08-08 03:00 | 521.0748 | 0 | 10 | 20
2018-08-08 04:00 | 487.2104 | 0 | 10 | 20
2018-08-08 05:00 | 561.4936 | 0 | 10 | 20
2018-08-08 06:00 | 615.0212 | 0 | 10 | 20
2018-08-08 07:00 | 643.4236 | 0 | 10 | 20
2018-08-08 08:00 | 668.5488 | 0 | 10 | 20
2018-08-08 09:00 | 671.826 | 0 | 10 | 20
2018-08-08 10:00 | 637.9616 | 0 | 10 | 20
2018-08-08 11:00 | 726.446 | 0 | 10 | 20
2018-08-08 12:00 | 677.288 | 0 | 10 | 20
2018-08-08 13:00 | 619.3908 | 0 | 10 | 20
2018-08-08 14:00 | 546.2 | 0 | 10 | 20
2018-08-08 15:00 | 488.3028 | 0 | 10 | 20
2018-08-08 16:00 | 544.0152 | 0 | 10 | 20
2018-08-08 17:00 | 524.352 | 0 | 10 | 20
2018-08-08 18:00 | 502.504 | 0 | 10 | 20
2018-08-08 19:00 | 430.4056 | 0 | 10 | 20
2018-08-08 20:00 | 358.3072 | 0 | 10 | 20
2018-08-08 21:00 | 126.7184 | 0 | 10 | 20
2018-08-08 22:00 | 102.6856 | 0 | 10 | 20
2018-08-08 23:00 | 100.5008 | 0 | 10 | 20
2018-08-09 | 98.316 | 0 | 10 | 20
2018-08-09 01:00 | 97.2236 | 0 | 10 | 20
2018-08-09 02:00 | 89.5768 | 0 | 10 | 20
2018-08-09 03:00 | 96.1312 | 0 | 10 | 20
2018-08-09 04:00 | 92.854 | 0 | 10 | 20
2018-08-09 05:00 | 95.0388 | 0 | 10 | 20
2018-08-09 06:00 | 71.006 | 0 | 10 | 20
2018-08-09 07:00 | 64.4516 | 0 | 10 | 20
2018-08-09 08:00 | 61.1744 | 0 | 10 | 20
2018-08-09 09:00 | 67.7288 | 0 | 10 | 20
2018-08-09 10:00 | 72.0984 | 0 | 10 | 20
2018-08-09 11:00 | 77.5604 | 0 | 10 | 20
2018-08-09 12:00 | 74.2832 | 0 | 10 | 20
2018-08-09 13:00 | 68.8212 | 0 | 10 | 20
2018-08-09 14:00 | 66.6364 | 0 | 10 | 20
2018-08-09 15:00 | 72.0984 | 0 | 10 | 20
2018-08-09 16:00 | 68.8212 | 0 | 10 | 20
2018-08-09 17:00 | 65.544 | 0 | 10 | 20
2018-08-09 18:00 | 61.1744 | 0 | 10 | 20
2018-08-09 19:00 | 68.8212 | 0 | 10 | 20
2018-08-09 20:00 | 75.3756 | 0 | 10 | 20
2018-08-09 21:00 | 75.3756 | 0 | 10 | 20
2018-08-09 22:00 | 73.1908 | 0 | 10 | 20
2018-08-09 23:00 | 77.5604 | 0 | 10 | 20
2018-08-10 | 75.3756 | 0 | 10 | 20
2018-08-10 01:00 | 74.2832 | 0 | 10 | 20
2018-08-10 02:00 | 71.006 | 0 | 10 | 20
2018-08-10 03:00 | 76.468 | 0 | 10 | 20
2018-08-10 04:00 | 73.1908 | 0 | 10 | 20
2018-08-10 05:00 | 67.7288 | 0 | 10 | 20
2018-08-10 06:00 | 61.1744 | 0 | 10 | 20
2018-08-10 07:00 | 61.1744 | 0 | 10 | 20
2018-08-10 08:00 | 64.4516 | 0 | 10 | 20
2018-08-10 09:00 | 57.8972 | 0 | 10 | 20
2018-08-10 10:00 | 61.1744 | 0 | 10 | 20
2018-08-10 11:00 | 67.7288 | 0 | 10 | 20
2018-08-10 12:00 | 66.6364 | 0 | 10 | 20
2018-08-10 13:00 | 64.4516 | 0 | 10 | 20
2018-08-10 14:00 | 65.544 | 0 | 10 | 20
2018-08-10 15:00 | 67.7288 | 0 | 10 | 20
2018-08-10 16:00 | 71.006 | 0 | 10 | 20
2018-08-10 17:00 | 66.6364 | 0 | 10 | 20
2018-08-10 18:00 | 65.544 | 0 | 10 | 20
2018-08-10 19:00 | 66.6364 | 0 | 10 | 20
2018-08-10 20:00 | 161.6752 | 0 | 10 | 20
2018-08-10 21:00 | 430.4056 | 0 | 10 | 20
2018-08-10 22:00 | 570.2328 | 0 | 10 | 20
2018-08-10 23:00 | 587.7112 | 0 | 10 | 20
2018-08-11 | 625.9452 | 0 | 10 | 20
2018-08-11 01:00 | 627.0376 | 0 | 10 | 20
2018-08-11 02:00 | 597.5428 | 0 | 10 | 20
2018-08-11 03:00 | 632.4996 | 0 | 10 | 20
2018-08-11 04:00 | 546.2 | 0 | 10 | 20
2018-08-11 05:00 | 610.6516 | 0 | 10 | 20
2018-08-11 06:00 | 649.978 | 0 | 10 | 20
2018-08-11 07:00 | 678.3804 | 0 | 10 | 20
2018-08-11 08:00 | 681.6576 | 0 | 10 | 20
2018-08-11 09:00 | 706.7828 | 0 | 10 | 20
2018-08-11 10:00 | 753.756 | 0 | 10 | 20
2018-08-11 11:00 | 679.4728 | 0 | 10 | 20
2018-08-11 12:00 | 634.6844 | 0 | 10 | 20
2018-08-11 13:00 | 404.188 | 0 | 10 | 20
2018-08-11 14:00 | 377.9704 | 0 | 10 | 20
2018-08-11 15:00 | 334.2744 | 0 | 10 | 20
2018-08-11 16:00 | 268.7304 | 0 | 10 | 20
2018-08-11 17:00 | 219.5724 | 0 | 10 | 20
2018-08-11 18:00 | 183.5232 | 0 | 10 | 20
2018-08-11 19:00 | 163.86 | 0 | 10 | 20
2018-08-11 20:00 | 280.7468 | 0 | 10 | 20
2018-08-11 21:00 | 584.434 | 0 | 10 | 20
2018-08-11 22:00 | 704.598 | 0 | 10 | 20
2018-08-11 23:00 | 765.7724 | 0 | 10 | 20
2018-08-12 | 766.8648 | 0 | 10 | 20
2018-08-12 01:00 | 722.0764 | 0 | 10 | 20
2018-08-12 02:00 | 754.8484 | 0 | 10 | 20
2018-08-12 03:00 | 701.3208 | 0 | 10 | 20
2018-08-12 04:00 | 613.9288 | 0 | 10 | 20
2018-08-12 05:00 | 623.7604 | 0 | 10 | 20
2018-08-12 06:00 | 712.2448 | 0 | 10 | 20
2018-08-12 07:00 | 723.1688 | 0 | 10 | 20
2018-08-12 08:00 | 665.2716 | 0 | 10 | 20
2018-08-12 09:00 | 637.9616 | 0 | 10 | 20
2018-08-12 10:00 | 632.4996 | 0 | 10 | 20
2018-08-12 11:00 | 704.598 | 0 | 10 | 20
2018-08-12 12:00 | 641.2388 | 0 | 10 | 20
2018-08-12 13:00 | 453.346 | 0 | 10 | 20
2018-08-12 14:00 | 351.7528 | 0 | 10 | 20
2018-08-12 15:00 | 264.3608 | 0 | 10 | 20
2018-08-12 16:00 | 222.8496 | 0 | 10 | 20
2018-08-12 17:00 | 232.6812 | 0 | 10 | 20
2018-08-12 18:00 | 217.3876 | 0 | 10 | 20
2018-08-12 19:00 | 216.2952 | 0 | 10 | 20
2018-08-12 20:00 | 300.41 | 0 | 10 | 20
2018-08-12 21:00 | 575.6948 | 0 | 10 | 20
2018-08-12 22:00 | 700.2284 | 0 | 10 | 20
2018-08-12 23:00 | 705.6904 | 0 | 10 | 20
2018-08-13 | 720.984 | 0 | 10 | 20
2018-08-13 01:00 | 667.4564 | 0 | 10 | 20
2018-08-13 02:00 | 707.8752 | 0 | 10 | 20
2018-08-13 03:00 | 699.136 | 0 | 10 | 20
2018-08-13 04:00 | 651.0704 | 0 | 10 | 20
2018-08-13 05:00 | 696.9512 | 0 | 10 | 20
2018-08-13 06:00 | 753.756 | 0 | 10 | 20
2018-08-13 07:00 | 757.0332 | 0 | 10 | 20
2018-08-13 08:00 | 711.1524 | 0 | 10 | 20
2018-08-13 09:00 | 681.6576 | 0 | 10 | 20
2018-08-13 10:00 | 739.5548 | 0 | 10 | 20
2018-08-13 11:00 | 755.9408 | 0 | 10 | 20
2018-08-13 12:00 | 707.8752 | 0 | 10 | 20
2018-08-13 13:00 | 455.5308 | 0 | 10 | 20
2018-08-13 14:00 | 278.562 | 0 | 10 | 20
2018-08-13 15:00 | 247.9748 | 0 | 10 | 20
2018-08-13 16:00 | 222.8496 | 0 | 10 | 20
2018-08-13 17:00 | 181.3384 | 0 | 10 | 20
2018-08-13 18:00 | 174.784 | 0 | 10 | 20
2018-08-13 19:00 | 172.5992 | 0 | 10 | 20
2018-08-13 20:00 | 265.4532 | 0 | 10 | 20
2018-08-13 21:00 | 524.352 | 0 | 10 | 20
2018-08-13 22:00 | 681.6576 | 0 | 10 | 20
2018-08-13 23:00 | 669.6412 | 0 | 10 | 20
2018-08-14 | 676.1956 | 0 | 10 | 20
2018-08-14 01:00 | 705.6904 | 0 | 10 | 20
2018-08-14 02:00 | 726.446 | 0 | 10 | 20
2018-08-14 03:00 | 708.9676 | 0 | 10 | 20
2018-08-14 04:00 | 601.9124 | 0 | 10 | 20
2018-08-14 05:00 | 640.1464 | 0 | 10 | 20
2018-08-14 06:00 | 762.4952 | 0 | 10 | 20
2018-08-14 07:00 | 715.522 | 0 | 10 | 20
2018-08-14 08:00 | 687.1196 | 0 | 10 | 20
2018-08-14 09:00 | 740.6472 | 0 | 10 | 20
2018-08-14 10:00 | 782.1584 | 0 | 10 | 20
2018-08-14 11:00 | 782.1584 | 0 | 10 | 20
2018-08-14 12:00 | 693.674 | 0 | 10 | 20
2018-08-14 13:00 | 483.9332 | 0 | 10 | 20
2018-08-14 14:00 | 353.9376 | 0 | 10 | 20
2018-08-14 15:00 | 235.9584 | 0 | 10 | 20
2018-08-14 16:00 | 217.3876 | 0 | 10 | 20
2018-08-14 17:00 | 229.404 | 0 | 10 | 20
2018-08-14 18:00 | 210.8332 | 0 | 10 | 20
2018-08-14 19:00 | 172.5992 | 0 | 10 | 20
2018-08-14 20:00 | 269.8228 | 0 | 10 | 20
2018-08-14 21:00 | 570.2328 | 0 | 10 | 20
2018-08-14 22:00 | 684.9348 | 0 | 10 | 20
2018-08-14 23:00 | 711.1524 | 0 | 10 | 20
2018-08-15 | 694.7664 | 0 | 10 | 20
2018-08-15 01:00 | 690.3968 | 0 | 10 | 20
2018-08-15 02:00 | 659.8096 | 0 | 10 | 20
2018-08-15 03:00 | 634.6844 | 0 | 10 | 20
2018-08-15 04:00 | 586.6188 | 0 | 10 | 20
2018-08-15 05:00 | 666.364 | 0 | 10 | 20
2018-08-15 06:00 | 763.5876 | 0 | 10 | 20
2018-08-15 07:00 | 757.0332 | 0 | 10 | 20
2018-08-15 08:00 | 741.7396 | 0 | 10 | 20
2018-08-15 09:00 | 717.7068 | 0 | 10 | 20
2018-08-15 10:00 | 786.528 | 0 | 10 | 20
2018-08-15 11:00 | 743.9244 | 0 | 10 | 20
2018-08-15 12:00 | 557.124 | 0 | 10 | 20
2018-08-15 13:00 | 135.4576 | 0 | 10 | 20
2018-08-15 14:00 | 113.6096 | 0 | 10 | 20
2018-08-15 15:00 | 111.4248 | 0 | 10 | 20
2018-08-15 16:00 | 104.8704 | 0 | 10 | 20
2018-08-15 17:00 | 103.778 | 0 | 10 | 20
2018-08-15 18:00 | 111.4248 | 0 | 10 | 20
2018-08-15 19:00 | 105.9628 | 0 | 10 | 20
2018-08-15 20:00 | 102.6856 | 0 | 10 | 20
2018-08-15 21:00 | 91.7616 | 0 | 10 | 20
2018-08-15 22:00 | 81.93 | 0 | 10 | 20
2018-08-15 23:00 | 87.392 | 0 | 10 | 20
2018-08-16 | 85.2072 | 0 | 10 | 20
2018-08-16 01:00 | 81.93 | 0 | 10 | 20
2018-08-16 02:00 | 78.6528 | 0 | 10 | 20
2018-08-16 03:00 | 85.2072 | 0 | 10 | 20
2018-08-16 04:00 | 79.7452 | 0 | 10 | 20
2018-08-16 05:00 | 79.7452 | 0 | 10 | 20
2018-08-16 06:00 | 78.6528 | 0 | 10 | 20
2018-08-16 07:00 | 72.0984 | 0 | 10 | 20
2018-08-16 08:00 | 74.2832 | 0 | 10 | 20
2018-08-16 09:00 | 69.9136 | 0 | 10 | 20
2018-08-16 10:00 | 84.1148 | 0 | 10 | 20
2018-08-16 11:00 | 79.7452 | 0 | 10 | 20
2018-08-16 12:00 | 75.3756 | 0 | 10 | 20
2018-08-16 13:00 | 76.468 | 0 | 10 | 20
2018-08-16 14:00 | 78.6528 | 0 | 10 | 20
2018-08-16 15:00 | 76.468 | 0 | 10 | 20
2018-08-16 16:00 | 75.3756 | 0 | 10 | 20
2018-08-16 17:00 | 76.468 | 0 | 10 | 20
2018-08-16 18:00 | 69.9136 | 0 | 10 | 20
2018-08-16 19:00 | 74.2832 | 0 | 10 | 20
2018-08-16 20:00 | 75.3756 | 0 | 10 | 20
2018-08-16 21:00 | 78.6528 | 0 | 10 | 20
2018-08-16 22:00 | 76.468 | 0 | 10 | 20
2018-08-16 23:00 | 84.1148 | 0 | 10 | 20
2018-08-17 | 80.8376 | 0 | 10 | 20
2018-08-17 01:00 | 77.5604 | 0 | 10 | 20
2018-08-17 02:00 | 75.3756 | 0 | 10 | 20
2018-08-17 03:00 | 77.5604 | 0 | 10 | 20
2018-08-17 04:00 | 76.468 | 0 | 10 | 20
2018-08-17 05:00 | 80.8376 | 0 | 10 | 20
2018-08-17 06:00 | 66.6364 | 0 | 10 | 20
2018-08-17 07:00 | 61.1744 | 0 | 10 | 20
2018-08-17 08:00 | 63.3592 | 0 | 10 | 20
2018-08-17 09:00 | 71.006 | 0 | 10 | 20
2018-08-17 10:00 | 65.544 | 0 | 10 | 20
2018-08-17 11:00 | 65.544 | 0 | 10 | 20
2018-08-17 12:00 | 63.3592 | 0 | 10 | 20
2018-08-17 13:00 | 67.7288 | 0 | 10 | 20
2018-08-17 14:00 | 69.9136 | 0 | 10 | 20
2018-08-17 15:00 | 69.9136 | 0 | 10 | 20
2018-08-17 16:00 | 71.006 | 0 | 10 | 20
2018-08-17 17:00 | 71.006 | 0 | 10 | 20
2018-08-17 18:00 | 68.8212 | 0 | 10 | 20
2018-08-17 19:00 | 71.006 | 0 | 10 | 20
2018-08-17 20:00 | 175.8764 | 0 | 10 | 20
2018-08-17 21:00 | 458.808 | 0 | 10 | 20
2018-08-17 22:00 | 616.1136 | 0 | 10 | 20
2018-08-17 23:00 | 652.1628 | 0 | 10 | 20
2018-08-18 | 655.44 | 0 | 10 | 20
2018-08-18 01:00 | 627.0376 | 0 | 10 | 20
2018-08-18 02:00 | 647.7932 | 0 | 10 | 20
2018-08-18 03:00 | 647.7932 | 0 | 10 | 20
2018-08-18 04:00 | 561.4936 | 0 | 10 | 20
2018-08-18 05:00 | 559.3088 | 0 | 10 | 20
2018-08-18 06:00 | 628.13 | 0 | 10 | 20
2018-08-18 07:00 | 689.3044 | 0 | 10 | 20
2018-08-18 08:00 | 749.3864 | 0 | 10 | 20
2018-08-18 09:00 | 773.4192 | 0 | 10 | 20
2018-08-18 10:00 | 788.7128 | 0 | 10 | 20
2018-08-18 11:00 | 730.8156 | 0 | 10 | 20
2018-08-18 12:00 | 671.826 | 0 | 10 | 20
2018-08-18 13:00 | 416.2044 | 0 | 10 | 20
2018-08-18 14:00 | 235.9584 | 0 | 10 | 20
2018-08-18 15:00 | 205.3712 | 0 | 10 | 20
2018-08-18 16:00 | 218.48 | 0 | 10 | 20
2018-08-18 17:00 | 206.4636 | 0 | 10 | 20
2018-08-18 18:00 | 204.2788 | 0 | 10 | 20
2018-08-18 19:00 | 167.1372 | 0 | 10 | 20
2018-08-18 20:00 | 222.8496 | 0 | 10 | 20
2018-08-18 21:00 | 580.0644 | 0 | 10 | 20
2018-08-18 22:00 | 669.6412 | 0 | 10 | 20
2018-08-18 23:00 | 746.1092 | 0 | 10 | 20
2018-08-19 | 749.3864 | 0 | 10 | 20
2018-08-19 01:00 | 677.288 | 0 | 10 | 20
2018-08-19 02:00 | 703.5056 | 0 | 10 | 20
2018-08-19 03:00 | 708.9676 | 0 | 10 | 20
2018-08-19 04:00 | 561.4936 | 0 | 10 | 20
2018-08-19 05:00 | 566.9556 | 0 | 10 | 20
2018-08-19 06:00 | 652.1628 | 0 | 10 | 20
2018-08-19 07:00 | 649.978 | 0 | 10 | 20
2018-08-19 08:00 | 739.5548 | 0 | 10 | 20
2018-08-19 09:00 | 741.7396 | 0 | 10 | 20
2018-08-19 10:00 | 781.066 | 0 | 10 | 20
2018-08-19 11:00 | 788.7128 | 0 | 10 | 20
2018-08-19 12:00 | 691.4892 | 0 | 10 | 20
2018-08-19 13:00 | 423.8512 | 0 | 10 | 20
2018-08-19 14:00 | 293.8556 | 0 | 10 | 20
2018-08-19 15:00 | 225.0344 | 0 | 10 | 20
2018-08-19 16:00 | 229.404 | 0 | 10 | 20
2018-08-19 17:00 | 211.9256 | 0 | 10 | 20
2018-08-19 18:00 | 183.5232 | 0 | 10 | 20
2018-08-19 19:00 | 156.2132 | 0 | 10 | 20
2018-08-19 20:00 | 234.866 | 0 | 10 | 20
2018-08-19 21:00 | 620.4832 | 0 | 10 | 20
2018-08-19 22:00 | 728.6308 | 0 | 10 | 20
2018-08-19 23:00 | 720.984 | 0 | 10 | 20
2018-08-20 | 720.984 | 0 | 10 | 20
2018-08-20 01:00 | 708.9676 | 0 | 10 | 20
2018-08-20 02:00 | 747.2016 | 0 | 10 | 20
2018-08-20 03:00 | 734.0928 | 0 | 10 | 20
2018-08-20 04:00 | 559.3088 | 0 | 10 | 20
2018-08-20 05:00 | 559.3088 | 0 | 10 | 20
2018-08-20 06:00 | 633.592 | 0 | 10 | 20
2018-08-20 07:00 | 632.4996 | 0 | 10 | 20
2018-08-20 08:00 | 739.5548 | 0 | 10 | 20
2018-08-20 09:00 | 755.9408 | 0 | 10 | 20
2018-08-20 10:00 | 770.142 | 0 | 10 | 20
2018-08-20 11:00 | 737.37 | 0 | 10 | 20
2018-08-20 12:00 | 716.6144 | 0 | 10 | 20
2018-08-20 13:00 | 432.5904 | 0 | 10 | 20
2018-08-20 14:00 | 289.486 | 0 | 10 | 20
2018-08-20 15:00 | 252.3444 | 0 | 10 | 20
2018-08-20 16:00 | 233.7736 | 0 | 10 | 20
2018-08-20 17:00 | 240.328 | 0 | 10 | 20
2018-08-20 18:00 | 217.3876 | 0 | 10 | 20
2018-08-20 19:00 | 170.4144 | 0 | 10 | 20
2018-08-20 20:00 | 261.0836 | 0 | 10 | 20
2018-08-20 21:00 | 554.9392 | 0 | 10 | 20
2018-08-20 22:00 | 629.2224 | 0 | 10 | 20
2018-08-20 23:00 | 691.4892 | 0 | 10 | 20
2018-08-21 | 648.8856 | 0 | 10 | 20
2018-08-21 01:00 | 601.9124 | 0 | 10 | 20
2018-08-21 02:00 | 643.4236 | 0 | 10 | 20
2018-08-21 03:00 | 680.5652 | 0 | 10 | 20
2018-08-21 04:00 | 609.5592 | 0 | 10 | 20
2018-08-21 05:00 | 625.9452 | 0 | 10 | 20
2018-08-21 06:00 | 655.44 | 0 | 10 | 20
2018-08-21 07:00 | 616.1136 | 0 | 10 | 20
2018-08-21 08:00 | 707.8752 | 0 | 10 | 20
2018-08-21 09:00 | 637.9616 | 0 | 10 | 20
2018-08-21 10:00 | 615.0212 | 0 | 10 | 20
2018-08-21 11:00 | 631.4072 | 0 | 10 | 20
2018-08-21 12:00 | 639.054 | 0 | 10 | 20
2018-08-21 13:00 | 375.7856 | 0 | 10 | 20
2018-08-21 14:00 | 262.176 | 0 | 10 | 20
2018-08-21 15:00 | 233.7736 | 0 | 10 | 20
2018-08-21 16:00 | 243.6052 | 0 | 10 | 20
2018-08-21 17:00 | 219.5724 | 0 | 10 | 20
2018-08-21 18:00 | 171.5068 | 0 | 10 | 20
2018-08-21 19:00 | 147.474 | 0 | 10 | 20
2018-08-21 20:00 | 247.9748 | 0 | 10 | 20
2018-08-21 21:00 | 652.1628 | 0 | 10 | 20
2018-08-21 22:00 | 795.2672 | 0 | 10 | 20
2018-08-21 23:00 | 835.686 | 0 | 10 | 20
2018-08-22 | 795.2672 | 0 | 10 | 20
2018-08-22 01:00 | 700.2284 | 0 | 10 | 20
2018-08-22 02:00 | 787.6204 | 0 | 10 | 20
2018-08-22 03:00 | 804.0064 | 0 | 10 | 20
2018-08-22 04:00 | 734.0928 | 0 | 10 | 20
2018-08-22 05:00 | 598.6352 | 0 | 10 | 20
2018-08-22 06:00 | 664.1792 | 0 | 10 | 20
2018-08-22 07:00 | 714.4296 | 0 | 10 | 20
2018-08-22 08:00 | 671.826 | 0 | 10 | 20
2018-08-22 09:00 | 671.826 | 0 | 10 | 20
2018-08-22 10:00 | 695.8588 | 0 | 10 | 20
2018-08-22 11:00 | 628.13 | 0 | 10 | 20
2018-08-22 12:00 | 444.6068 | 0 | 10 | 20
2018-08-22 13:00 | 121.2564 | 0 | 10 | 20
2018-08-22 14:00 | 110.3324 | 0 | 10 | 20
2018-08-22 15:00 | 119.0716 | 0 | 10 | 20
2018-08-22 16:00 | 134.3652 | 0 | 10 | 20
2018-08-22 17:00 | 126.7184 | 0 | 10 | 20
2018-08-22 18:00 | 131.088 | 0 | 10 | 20
2018-08-22 19:00 | 119.0716 | 0 | 10 | 20
2018-08-22 20:00 | 107.0552 | 0 | 10 | 20
2018-08-22 21:00 | 98.316 | 0 | 10 | 20
2018-08-22 22:00 | 83.0224 | 0 | 10 | 20
2018-08-22 23:00 | 91.7616 | 0 | 10 | 20
2018-08-23 | 80.8376 | 0 | 10 | 20
2018-08-23 01:00 | 78.6528 | 0 | 10 | 20
2018-08-23 02:00 | 84.1148 | 0 | 10 | 20
2018-08-23 03:00 | 81.93 | 0 | 10 | 20
2018-08-23 04:00 | 79.7452 | 0 | 10 | 20
2018-08-23 05:00 | 79.7452 | 0 | 10 | 20
2018-08-23 06:00 | 67.7288 | 0 | 10 | 20
2018-08-23 07:00 | 65.544 | 0 | 10 | 20
2018-08-23 08:00 | 71.006 | 0 | 10 | 20
2018-08-23 09:00 | 5.462 | 0 | 10 | 20
2018-08-23 10:00 | 4.3696 | 0 | 10 | 20
2018-08-23 11:00 | 3.2772 | 0 | 10 | 20
2018-08-23 12:00 | 5.462 | 0 | 10 | 20
2018-08-23 13:00 | 88.4844 | 0 | 10 | 20
2018-08-23 14:00 | 67.7288 | 0 | 10 | 20
2018-08-23 15:00 | 65.544 | 0 | 10 | 20
2018-08-23 16:00 | 73.1908 | 0 | 10 | 20
2018-08-23 17:00 | 64.4516 | 0 | 10 | 20
2018-08-23 18:00 | 64.4516 | 0 | 10 | 20
2018-08-23 19:00 | 69.9136 | 0 | 10 | 20
2018-08-23 20:00 | 76.468 | 0 | 10 | 20
2018-08-23 21:00 | 80.8376 | 0 | 10 | 20
2018-08-23 22:00 | 77.5604 | 0 | 10 | 20
2018-08-23 23:00 | 77.5604 | 0 | 10 | 20
2018-08-24 | 75.3756 | 0 | 10 | 20
2018-08-24 01:00 | 76.468 | 0 | 10 | 20
2018-08-24 02:00 | 74.2832 | 0 | 10 | 20
2018-08-24 03:00 | 75.3756 | 0 | 10 | 20
2018-08-24 04:00 | 68.8212 | 0 | 10 | 20
2018-08-24 05:00 | 71.006 | 0 | 10 | 20
2018-08-24 06:00 | 67.7288 | 0 | 10 | 20
2018-08-24 07:00 | 54.62 | 0 | 10 | 20
2018-08-24 08:00 | 55.7124 | 0 | 10 | 20
2018-08-24 09:00 | 60.082 | 0 | 10 | 20
2018-08-24 10:00 | 61.1744 | 0 | 10 | 20
2018-08-24 11:00 | 57.8972 | 0 | 10 | 20
2018-08-24 12:00 | 61.1744 | 0 | 10 | 20
2018-08-24 13:00 | 64.4516 | 0 | 10 | 20
2018-08-24 14:00 | 61.1744 | 0 | 10 | 20
2018-08-24 15:00 | 60.082 | 0 | 10 | 20
2018-08-24 16:00 | 64.4516 | 0 | 10 | 20
2018-08-24 17:00 | 63.3592 | 0 | 10 | 20
2018-08-24 18:00 | 64.4516 | 0 | 10 | 20
2018-08-24 19:00 | 63.3592 | 0 | 10 | 20
2018-08-24 20:00 | 178.0612 | 0 | 10 | 20
2018-08-24 21:00 | 364.8616 | 0 | 10 | 20
2018-08-24 22:00 | 480.656 | 0 | 10 | 20
2018-08-24 23:00 | 572.4176 | 0 | 10 | 20
2018-08-25 | 622.668 | 0 | 10 | 20
2018-08-25 01:00 | 565.8632 | 0 | 10 | 20
2018-08-25 02:00 | 504.6888 | 0 | 10 | 20
2018-08-25 03:00 | 545.1076 | 0 | 10 | 20
2018-08-25 04:00 | 441.3296 | 0 | 10 | 20
2018-08-25 05:00 | 454.4384 | 0 | 10 | 20
2018-08-25 06:00 | 416.2044 | 0 | 10 | 20
2018-08-25 07:00 | 483.9332 | 0 | 10 | 20
2018-08-25 08:00 | 558.2164 | 0 | 10 | 20
2018-08-25 09:00 | 610.6516 | 0 | 10 | 20
2018-08-25 10:00 | 641.2388 | 0 | 10 | 20
2018-08-25 11:00 | 618.2984 | 0 | 10 | 20
2018-08-25 12:00 | 544.0152 | 0 | 10 | 20
2018-08-25 13:00 | 359.3996 | 0 | 10 | 20
2018-08-25 14:00 | 223.942 | 0 | 10 | 20
2018-08-25 15:00 | 190.0776 | 0 | 10 | 20
2018-08-25 16:00 | 193.3548 | 0 | 10 | 20
2018-08-25 17:00 | 186.8004 | 0 | 10 | 20
2018-08-25 18:00 | 185.708 | 0 | 10 | 20
2018-08-25 19:00 | 168.2296 | 0 | 10 | 20
2018-08-25 20:00 | 257.8064 | 0 | 10 | 20
2018-08-25 21:00 | 552.7544 | 0 | 10 | 20
2018-08-25 22:00 | 655.44 | 0 | 10 | 20
2018-08-25 23:00 | 620.4832 | 0 | 10 | 20
2018-08-26 | 563.6784 | 0 | 10 | 20
2018-08-26 01:00 | 474.1016 | 0 | 10 | 20
2018-08-26 02:00 | 537.4608 | 0 | 10 | 20
2018-08-26 03:00 | 590.9884 | 0 | 10 | 20
2018-08-26 04:00 | 536.3684 | 0 | 10 | 20
2018-08-26 05:00 | 547.2924 | 0 | 10 | 20
2018-08-26 06:00 | 657.6248 | 0 | 10 | 20
2018-08-26 07:00 | 687.1196 | 0 | 10 | 20
2018-08-26 08:00 | 705.6904 | 0 | 10 | 20
2018-08-26 09:00 | 684.9348 | 0 | 10 | 20
2018-08-26 10:00 | 683.8424 | 0 | 10 | 20
2018-08-26 11:00 | 622.668 | 0 | 10 | 20
2018-08-26 12:00 | 522.1672 | 0 | 10 | 20
2018-08-26 13:00 | 456.6232 | 0 | 10 | 20
2018-08-26 14:00 | 336.4592 | 0 | 10 | 20
2018-08-26 15:00 | 232.6812 | 0 | 10 | 20
2018-08-26 16:00 | 233.7736 | 0 | 10 | 20
2018-08-26 17:00 | 228.3116 | 0 | 10 | 20
2018-08-26 18:00 | 210.8332 | 0 | 10 | 20
2018-08-26 19:00 | 157.3056 | 0 | 10 | 20
2018-08-26 20:00 | 273.1 | 0 | 10 | 20
2018-08-26 21:00 | 593.1732 | 0 | 10 | 20
2018-08-26 22:00 | 675.1032 | 0 | 10 | 20
2018-08-26 23:00 | 747.2016 | 0 | 10 | 20
2018-08-27 | 762.4952 | 0 | 10 | 20
2018-08-27 01:00 | 769.0496 | 0 | 10 | 20
2018-08-27 02:00 | 747.2016 | 0 | 10 | 20
2018-08-27 03:00 | 705.6904 | 0 | 10 | 20
2018-08-27 04:00 | 605.1896 | 0 | 10 | 20
2018-08-27 05:00 | 641.2388 | 0 | 10 | 20
2018-08-27 06:00 | 733.0004 | 0 | 10 | 20
2018-08-27 07:00 | 682.75 | 0 | 10 | 20
2018-08-27 08:00 | 575.6948 | 0 | 10 | 20
2018-08-27 09:00 | 593.1732 | 0 | 10 | 20
2018-08-27 10:00 | 604.0972 | 0 | 10 | 20
2018-08-27 11:00 | 668.5488 | 0 | 10 | 20
2018-08-27 12:00 | 618.2984 | 0 | 10 | 20
2018-08-27 13:00 | 463.1776 | 0 | 10 | 20
2018-08-27 14:00 | 270.9152 | 0 | 10 | 20
2018-08-27 15:00 | 203.1864 | 0 | 10 | 20
2018-08-27 16:00 | 221.7572 | 0 | 10 | 20
2018-08-27 17:00 | 221.7572 | 0 | 10 | 20
2018-08-27 18:00 | 180.246 | 0 | 10 | 20
2018-08-27 19:00 | 145.2892 | 0 | 10 | 20
2018-08-27 20:00 | 258.8988 | 0 | 10 | 20
2018-08-27 21:00 | 558.2164 | 0 | 10 | 20
2018-08-27 22:00 | 649.978 | 0 | 10 | 20
2018-08-27 23:00 | 700.2284 | 0 | 10 | 20
2018-08-28 | 700.2284 | 0 | 10 | 20
2018-08-28 01:00 | 618.2984 | 0 | 10 | 20
2018-08-28 02:00 | 613.9288 | 0 | 10 | 20
2018-08-28 03:00 | 661.9944 | 0 | 10 | 20
2018-08-28 04:00 | 584.434 | 0 | 10 | 20
2018-08-28 05:00 | 610.6516 | 0 | 10 | 20
2018-08-28 06:00 | 679.4728 | 0 | 10 | 20
2018-08-28 07:00 | 644.516 | 0 | 10 | 20
2018-08-28 08:00 | 727.5384 | 0 | 10 | 20
2018-08-28 09:00 | 698.0436 | 0 | 10 | 20
2018-08-28 10:00 | 789.8052 | 0 | 10 | 20
2018-08-28 11:00 | 804.0064 | 0 | 10 | 20
2018-08-28 12:00 | 719.8916 | 0 | 10 | 20
2018-08-28 13:00 | 456.6232 | 0 | 10 | 20
2018-08-28 14:00 | 329.9048 | 0 | 10 | 20
2018-08-28 15:00 | 246.8824 | 0 | 10 | 20
2018-08-28 16:00 | 229.404 | 0 | 10 | 20
2018-08-28 17:00 | 217.3876 | 0 | 10 | 20
2018-08-28 18:00 | 197.7244 | 0 | 10 | 20
2018-08-28 19:00 | 181.3384 | 0 | 10 | 20
2018-08-28 20:00 | 247.9748 | 0 | 10 | 20
2018-08-28 21:00 | 560.4012 | 0 | 10 | 20
2018-08-28 22:00 | 703.5056 | 0 | 10 | 20
2018-08-28 23:00 | 769.0496 | 0 | 10 | 20
2018-08-29 | 755.9408 | 0 | 10 | 20
2018-08-29 01:00 | 755.9408 | 0 | 10 | 20
2018-08-29 02:00 | 777.7888 | 0 | 10 | 20
2018-08-29 03:00 | 746.1092 | 0 | 10 | 20
2018-08-29 04:00 | 669.6412 | 0 | 10 | 20
2018-08-29 05:00 | 629.2224 | 0 | 10 | 20
2018-08-29 06:00 | 654.3476 | 0 | 10 | 20
2018-08-29 07:00 | 722.0764 | 0 | 10 | 20
2018-08-29 08:00 | 671.826 | 0 | 10 | 20
2018-08-29 09:00 | 619.3908 | 0 | 10 | 20
2018-08-29 10:00 | 553.8468 | 0 | 10 | 20
2018-08-29 11:00 | 569.1404 | 0 | 10 | 20
2018-08-29 12:00 | 499.2268 | 0 | 10 | 20
2018-08-29 13:00 | 154.0284 | 0 | 10 | 20
2018-08-29 14:00 | 149.6588 | 0 | 10 | 20
2018-08-29 15:00 | 145.2892 | 0 | 10 | 20
2018-08-29 16:00 | 156.2132 | 0 | 10 | 20
2018-08-29 17:00 | 137.6424 | 0 | 10 | 20
2018-08-29 18:00 | 132.1804 | 0 | 10 | 20
2018-08-29 19:00 | 103.778 | 0 | 10 | 20
2018-08-29 20:00 | 87.392 | 0 | 10 | 20
2018-08-29 21:00 | 84.1148 | 0 | 10 | 20
2018-08-29 22:00 | 84.1148 | 0 | 10 | 20
2018-08-29 23:00 | 76.468 | 0 | 10 | 20
2018-08-30 | 74.2832 | 0 | 10 | 20
2018-08-30 01:00 | 72.0984 | 0 | 10 | 20
2018-08-30 02:00 | 65.544 | 0 | 10 | 20
2018-08-30 03:00 | 64.4516 | 0 | 10 | 20
2018-08-30 04:00 | 77.5604 | 0 | 10 | 20
2018-08-30 05:00 | 144.1968 | 0 | 10 | 20
2018-08-30 06:00 | 145.2892 | 0 | 10 | 20
2018-08-30 07:00 | 133.2728 | 0 | 10 | 20
2018-08-30 08:00 | 114.702 | 0 | 10 | 20
2018-08-30 09:00 | 110.3324 | 0 | 10 | 20
2018-08-30 10:00 | 113.6096 | 0 | 10 | 20
2018-08-30 11:00 | 111.4248 | 0 | 10 | 20
2018-08-30 12:00 | 86.2996 | 0 | 10 | 20
2018-08-30 13:00 | 53.5276 | 0 | 10 | 20
2018-08-30 14:00 | 54.62 | 0 | 10 | 20
2018-08-30 15:00 | 50.2504 | 0 | 10 | 20
2018-08-30 16:00 | 65.544 | 0 | 10 | 20
2018-08-30 17:00 | 52.4352 | 0 | 10 | 20
2018-08-30 18:00 | 51.3428 | 0 | 10 | 20
2018-08-30 19:00 | 60.082 | 0 | 10 | 20
2018-08-30 20:00 | 67.7288 | 0 | 10 | 20
2018-08-30 21:00 | 65.544 | 0 | 10 | 20
2018-08-30 22:00 | 68.8212 | 0 | 10 | 20
2018-08-30 23:00 | 66.6364 | 0 | 10 | 20
2018-08-31 | 63.3592 | 0 | 10 | 20
2018-08-31 01:00 | 65.544 | 0 | 10 | 20
2018-08-31 02:00 | 63.3592 | 0 | 10 | 20
2018-08-31 03:00 | 68.8212 | 0 | 10 | 20
2018-08-31 04:00 | 63.3592 | 0 | 10 | 20
2018-08-31 05:00 | 61.1744 | 0 | 10 | 20
2018-08-31 06:00 | 56.8048 | 0 | 10 | 20
2018-08-31 07:00 | 48.0656 | 0 | 10 | 20
2018-08-31 08:00 | 49.158 | 0 | 10 | 20
2018-08-31 09:00 | 54.62 | 0 | 10 | 20
2018-08-31 10:00 | 51.3428 | 0 | 10 | 20
2018-08-31 11:00 | 51.3428 | 0 | 10 | 20
2018-08-31 12:00 | 50.2504 | 0 | 10 | 20
2018-08-31 13:00 | 53.5276 | 0 | 10 | 20
2018-08-31 14:00 | 51.3428 | 0 | 10 | 20
2018-08-31 15:00 | 55.7124 | 0 | 10 | 20
2018-08-31 16:00 | 52.4352 | 0 | 10 | 20
2018-08-31 17:00 | 57.8972 | 0 | 10 | 20
2018-08-31 18:00 | 52.4352 | 0 | 10 | 20
2018-08-31 19:00 | 55.7124 | 0 | 10 | 20
2018-08-31 20:00 | 140.9196 | 0 | 10 | 20
2018-08-31 21:00 | 439.1448 | 0 | 10 | 20
2018-08-31 22:00 | 523.2596 | 0 | 10 | 20
2018-08-31 23:00 | 539.6456 | 0 | 10 | 20
2018-09-01 | 486.118 | 0 | 10 | 20
2018-09-01 01:00 | 525.4444 | 0 | 10 | 20
2018-09-01 02:00 | 523.2596 | 0 | 10 | 20
2018-09-01 03:00 | 518.89 | 0 | 10 | 20
2018-09-01 04:00 | 488.3028 | 0 | 10 | 20
2018-09-01 05:00 | 499.2268 | 0 | 10 | 20
2018-09-01 06:00 | 478.4712 | 0 | 10 | 20
2018-09-01 07:00 | 481.7484 | 0 | 10 | 20
2018-09-01 08:00 | 442.422 | 0 | 10 | 20
2018-09-01 09:00 | 470.8244 | 0 | 10 | 20
2018-09-01 10:00 | 480.656 | 0 | 10 | 20
2018-09-01 11:00 | 478.4712 | 0 | 10 | 20
2018-09-01 12:00 | 497.042 | 0 | 10 | 20
2018-09-01 13:00 | 415.112 | 0 | 10 | 20
2018-09-01 14:00 | 410.7424 | 0 | 10 | 20
2018-09-01 15:00 | 392.1716 | 0 | 10 | 20
2018-09-01 16:00 | 435.8676 | 0 | 10 | 20
2018-09-01 17:00 | 402.0032 | 0 | 10 | 20
2018-09-01 18:00 | 394.3564 | 0 | 10 | 20
2018-09-01 19:00 | 353.9376 | 0 | 10 | 20
2018-09-01 20:00 | 410.7424 | 0 | 10 | 20
2018-09-01 21:00 | 451.1612 | 0 | 10 | 20
2018-09-01 22:00 | 458.808 | 0 | 10 | 20
2018-09-01 23:00 | 440.2372 | 0 | 10 | 20
2018-09-02 | 438.0524 | 0 | 10 | 20
2018-09-02 01:00 | 460.9928 | 0 | 10 | 20
2018-09-02 02:00 | 500.3192 | 0 | 10 | 20
2018-09-02 03:00 | 485.0256 | 0 | 10 | 20
2018-09-02 04:00 | 473.0092 | 0 | 10 | 20
2018-09-02 05:00 | 480.656 | 0 | 10 | 20
2018-09-02 06:00 | 516.7052 | 0 | 10 | 20
2018-09-02 07:00 | 539.6456 | 0 | 10 | 20
2018-09-02 08:00 | 476.2864 | 0 | 10 | 20
2018-09-02 09:00 | 478.4712 | 0 | 10 | 20
2018-09-02 10:00 | 534.1836 | 0 | 10 | 20
2018-09-02 11:00 | 603.0048 | 0 | 10 | 20
2018-09-02 12:00 | 601.9124 | 0 | 10 | 20
2018-09-02 13:00 | 505.7812 | 0 | 10 | 20
2018-09-02 14:00 | 477.3788 | 0 | 10 | 20
2018-09-02 15:00 | 485.0256 | 0 | 10 | 20
2018-09-02 16:00 | 465.3624 | 0 | 10 | 20
2018-09-02 17:00 | 439.1448 | 0 | 10 | 20
2018-09-02 18:00 | 405.2804 | 0 | 10 | 20
2018-09-02 19:00 | 420.574 | 0 | 10 | 20
2018-09-02 20:00 | 420.574 | 0 | 10 | 20
2018-09-02 21:00 | 548.3848 | 0 | 10 | 20
2018-09-02 22:00 | 569.1404 | 0 | 10 | 20
2018-09-02 23:00 | 544.0152 | 0 | 10 | 20
2018-09-03 | 473.0092 | 0 | 10 | 20
2018-09-03 01:00 | 430.4056 | 0 | 10 | 20
2018-09-03 02:00 | 499.2268 | 0 | 10 | 20
2018-09-03 03:00 | 500.3192 | 0 | 10 | 20
2018-09-03 04:00 | 419.4816 | 0 | 10 | 20
2018-09-03 05:00 | 360.492 | 0 | 10 | 20
2018-09-03 06:00 | 391.0792 | 0 | 10 | 20
2018-09-03 07:00 | 434.7752 | 0 | 10 | 20
2018-09-03 08:00 | 434.7752 | 0 | 10 | 20
2018-09-03 09:00 | 470.8244 | 0 | 10 | 20
2018-09-03 10:00 | 516.7052 | 0 | 10 | 20
2018-09-03 11:00 | 541.8304 | 0 | 10 | 20
2018-09-03 12:00 | 475.194 | 0 | 10 | 20
2018-09-03 13:00 | 430.4056 | 0 | 10 | 20
2018-09-03 14:00 | 431.498 | 0 | 10 | 20
2018-09-03 15:00 | 411.8348 | 0 | 10 | 20
2018-09-03 16:00 | 415.112 | 0 | 10 | 20
2018-09-03 17:00 | 465.3624 | 0 | 10 | 20
2018-09-03 18:00 | 460.9928 | 0 | 10 | 20
2018-09-03 19:00 | 415.112 | 0 | 10 | 20
2018-09-03 20:00 | 423.8512 | 0 | 10 | 20
2018-09-03 21:00 | 519.9824 | 0 | 10 | 20
2018-09-03 22:00 | 560.4012 | 0 | 10 | 20
2018-09-03 23:00 | 572.4176 | 0 | 10 | 20
2018-09-04 | 550.5696 | 0 | 10 | 20
2018-09-04 01:00 | 515.6128 | 0 | 10 | 20
2018-09-04 02:00 | 544.0152 | 0 | 10 | 20
2018-09-04 03:00 | 550.5696 | 0 | 10 | 20
2018-09-04 04:00 | 469.732 | 0 | 10 | 20
2018-09-04 05:00 | 423.8512 | 0 | 10 | 20
2018-09-04 06:00 | 498.1344 | 0 | 10 | 20
2018-09-04 07:00 | 433.6828 | 0 | 10 | 20
2018-09-04 08:00 | 370.3236 | 0 | 10 | 20
2018-09-04 09:00 | 420.574 | 0 | 10 | 20
2018-09-04 10:00 | 391.0792 | 0 | 10 | 20
2018-09-04 11:00 | 329.9048 | 0 | 10 | 20
2018-09-04 12:00 | 327.72 | 0 | 10 | 20
2018-09-04 13:00 | 340.8288 | 0 | 10 | 20
2018-09-04 14:00 | 404.188 | 0 | 10 | 20
2018-09-04 15:00 | 439.1448 | 0 | 10 | 20
2018-09-04 16:00 | 415.112 | 0 | 10 | 20
2018-09-04 17:00 | 420.574 | 0 | 10 | 20
2018-09-04 18:00 | 412.9272 | 0 | 10 | 20
2018-09-04 19:00 | 364.8616 | 0 | 10 | 20
2018-09-04 20:00 | 304.7796 | 0 | 10 | 20
2018-09-04 21:00 | 352.8452 | 0 | 10 | 20
2018-09-04 22:00 | 376.878 | 0 | 10 | 20
2018-09-04 23:00 | 530.9064 | 0 | 10 | 20
2018-09-05 | 549.4772 | 0 | 10 | 20
2018-09-05 01:00 | 442.422 | 0 | 10 | 20
2018-09-05 02:00 | 563.6784 | 0 | 10 | 20
2018-09-05 03:00 | 565.8632 | 0 | 10 | 20
2018-09-05 04:00 | 490.4876 | 0 | 10 | 20
2018-09-05 05:00 | 442.422 | 0 | 10 | 20
2018-09-05 06:00 | 560.4012 | 0 | 10 | 20
2018-09-05 07:00 | 583.3416 | 0 | 10 | 20
2018-09-05 08:00 | 625.9452 | 0 | 10 | 20
2018-09-05 09:00 | 696.9512 | 0 | 10 | 20
2018-09-05 10:00 | 707.8752 | 0 | 10 | 20
2018-09-05 11:00 | 594.2656 | 0 | 10 | 20
2018-09-05 12:00 | 497.042 | 0 | 10 | 20
2018-09-05 13:00 | 463.1776 | 0 | 10 | 20
2018-09-05 14:00 | 513.428 | 0 | 10 | 20
2018-09-05 15:00 | 511.2432 | 0 | 10 | 20
2018-09-05 16:00 | 498.1344 | 0 | 10 | 20
2018-09-05 17:00 | 465.3624 | 0 | 10 | 20
2018-09-05 18:00 | 419.4816 | 0 | 10 | 20
2018-09-05 19:00 | 341.9212 | 0 | 10 | 20
2018-09-05 20:00 | 198.8168 | 0 | 10 | 20
2018-09-05 21:00 | 83.0224 | 0 | 10 | 20
2018-09-05 22:00 | 78.6528 | 0 | 10 | 20
2018-09-05 23:00 | 68.8212 | 0 | 10 | 20
2018-09-06 | 68.8212 | 0 | 10 | 20
2018-09-06 01:00 | 64.4516 | 0 | 10 | 20
2018-09-06 02:00 | 62.2668 | 0 | 10 | 20
2018-09-06 03:00 | 66.6364 | 0 | 10 | 20
2018-09-06 04:00 | 63.3592 | 0 | 10 | 20
2018-09-06 05:00 | 58.9896 | 0 | 10 | 20
2018-09-06 06:00 | 61.1744 | 0 | 10 | 20
2018-09-06 07:00 | 52.4352 | 0 | 10 | 20
2018-09-06 08:00 | 49.158 | 0 | 10 | 20
2018-09-06 09:00 | 52.4352 | 0 | 10 | 20
2018-09-06 10:00 | 57.8972 | 0 | 10 | 20
2018-09-06 11:00 | 50.2504 | 0 | 10 | 20
2018-09-06 12:00 | 53.5276 | 0 | 10 | 20
2018-09-06 13:00 | 51.3428 | 0 | 10 | 20
2018-09-06 14:00 | 57.8972 | 0 | 10 | 20
2018-09-06 15:00 | 51.3428 | 0 | 10 | 20
2018-09-06 16:00 | 57.8972 | 0 | 10 | 20
2018-09-06 17:00 | 57.8972 | 0 | 10 | 20
2018-09-06 18:00 | 53.5276 | 0 | 10 | 20
2018-09-06 19:00 | 57.8972 | 0 | 10 | 20
2018-09-06 20:00 | 71.006 | 0 | 10 | 20
2018-09-06 21:00 | 62.2668 | 0 | 10 | 20
2018-09-06 22:00 | 61.1744 | 0 | 10 | 20
2018-09-06 23:00 | 65.544 | 0 | 10 | 20
2018-09-07 | 62.2668 | 0 | 10 | 20
2018-09-07 01:00 | 64.4516 | 0 | 10 | 20
2018-09-07 02:00 | 62.2668 | 0 | 10 | 20
2018-09-07 03:00 | 66.6364 | 0 | 10 | 20
2018-09-07 04:00 | 62.2668 | 0 | 10 | 20
2018-09-07 05:00 | 58.9896 | 0 | 10 | 20
2018-09-07 06:00 | 60.082 | 0 | 10 | 20
2018-09-07 07:00 | 50.2504 | 0 | 10 | 20
2018-09-07 08:00 | 45.8808 | 0 | 10 | 20
2018-09-07 09:00 | 52.4352 | 0 | 10 | 20
2018-09-07 10:00 | 53.5276 | 0 | 10 | 20
2018-09-07 11:00 | 51.3428 | 0 | 10 | 20
2018-09-07 12:00 | 54.62 | 0 | 10 | 20
2018-09-07 13:00 | 53.5276 | 0 | 10 | 20
2018-09-07 14:00 | 57.8972 | 0 | 10 | 20
2018-09-07 15:00 | 52.4352 | 0 | 10 | 20
2018-09-07 16:00 | 55.7124 | 0 | 10 | 20
2018-09-07 17:00 | 52.4352 | 0 | 10 | 20
2018-09-07 18:00 | 56.8048 | 0 | 10 | 20
2018-09-07 19:00 | 58.9896 | 0 | 10 | 20
2018-09-07 20:00 | 67.7288 | 0 | 10 | 20
2018-09-07 21:00 | 63.3592 | 0 | 10 | 20
2018-09-07 22:00 | 65.544 | 0 | 10 | 20
2018-09-07 23:00 | 64.4516 | 0 | 10 | 20
2018-09-08 | 63.3592 | 0 | 10 | 20
2018-09-08 01:00 | 64.4516 | 0 | 10 | 20
2018-09-08 02:00 | 58.9896 | 0 | 10 | 20
2018-09-08 03:00 | 63.3592 | 0 | 10 | 20
2018-09-08 04:00 | 73.1908 | 0 | 10 | 20
2018-09-08 05:00 | 471.9168 | 0 | 10 | 20
2018-09-08 06:00 | 541.8304 | 0 | 10 | 20
2018-09-08 07:00 | 547.2924 | 0 | 10 | 20
2018-09-08 08:00 | 549.4772 | 0 | 10 | 20
2018-09-08 09:00 | 585.5264 | 0 | 10 | 20
2018-09-08 10:00 | 643.4236 | 0 | 10 | 20
2018-09-08 11:00 | 619.3908 | 0 | 10 | 20
2018-09-08 12:00 | 593.1732 | 0 | 10 | 20
2018-09-08 13:00 | 682.75 | 0 | 10 | 20
2018-09-08 14:00 | 725.3536 | 0 | 10 | 20
2018-09-08 15:00 | 758.1256 | 0 | 10 | 20
2018-09-08 16:00 | 734.0928 | 0 | 10 | 20
2018-09-08 17:00 | 633.592 | 0 | 10 | 20
2018-09-08 18:00 | 653.2552 | 0 | 10 | 20
2018-09-08 19:00 | 637.9616 | 0 | 10 | 20
2018-09-08 20:00 | 566.9556 | 0 | 10 | 20
2018-09-08 21:00 | 523.2596 | 0 | 10 | 20
2018-09-08 22:00 | 507.966 | 0 | 10 | 20
2018-09-08 23:00 | 491.58 | 0 | 10 | 20
2018-09-09 | 505.7812 | 0 | 10 | 20
2018-09-09 01:00 | 469.732 | 0 | 10 | 20
2018-09-09 02:00 | 562.586 | 0 | 10 | 20
2018-09-09 03:00 | 488.3028 | 0 | 10 | 20
2018-09-09 04:00 | 364.8616 | 0 | 10 | 20
2018-09-09 05:00 | 443.5144 | 0 | 10 | 20
2018-09-09 06:00 | 546.2 | 0 | 10 | 20
2018-09-09 07:00 | 548.3848 | 0 | 10 | 20
2018-09-09 08:00 | 527.6292 | 0 | 10 | 20
2018-09-09 09:00 | 572.4176 | 0 | 10 | 20
2018-09-09 10:00 | 633.592 | 0 | 10 | 20
2018-09-09 11:00 | 670.7336 | 0 | 10 | 20
2018-09-09 12:00 | 695.8588 | 0 | 10 | 20
2018-09-09 13:00 | 676.1956 | 0 | 10 | 20
2018-09-09 14:00 | 708.9676 | 0 | 10 | 20
2018-09-09 15:00 | 596.4504 | 0 | 10 | 20
2018-09-09 16:00 | 561.4936 | 0 | 10 | 20
2018-09-09 17:00 | 595.358 | 0 | 10 | 20
2018-09-09 18:00 | 706.7828 | 0 | 10 | 20
2018-09-09 19:00 | 704.598 | 0 | 10 | 20
2018-09-09 20:00 | 628.13 | 0 | 10 | 20
2018-09-09 21:00 | 560.4012 | 0 | 10 | 20
2018-09-09 22:00 | 575.6948 | 0 | 10 | 20
2018-09-09 23:00 | 509.0584 | 0 | 10 | 20
2018-09-10 | 539.6456 | 0 | 10 | 20
2018-09-10 01:00 | 473.0092 | 0 | 10 | 20
2018-09-10 02:00 | 539.6456 | 0 | 10 | 20
2018-09-10 03:00 | 550.5696 | 0 | 10 | 20
2018-09-10 04:00 | 462.0852 | 0 | 10 | 20
2018-09-10 05:00 | 519.9824 | 0 | 10 | 20
2018-09-10 06:00 | 589.896 | 0 | 10 | 20
2018-09-10 07:00 | 636.8692 | 0 | 10 | 20
2018-09-10 08:00 | 630.3148 | 0 | 10 | 20
2018-09-10 09:00 | 647.7932 | 0 | 10 | 20
2018-09-10 10:00 | 604.0972 | 0 | 10 | 20
2018-09-10 11:00 | 631.4072 | 0 | 10 | 20
2018-09-10 12:00 | 563.6784 | 0 | 10 | 20
2018-09-10 13:00 | 609.5592 | 0 | 10 | 20
2018-09-10 14:00 | 676.1956 | 0 | 10 | 20
2018-09-10 15:00 | 728.6308 | 0 | 10 | 20
2018-09-10 16:00 | 755.9408 | 0 | 10 | 20
2018-09-10 17:00 | 704.598 | 0 | 10 | 20
2018-09-10 18:00 | 703.5056 | 0 | 10 | 20
2018-09-10 19:00 | 669.6412 | 0 | 10 | 20
2018-09-10 20:00 | 589.896 | 0 | 10 | 20
2018-09-10 21:00 | 580.0644 | 0 | 10 | 20
2018-09-10 22:00 | 595.358 | 0 | 10 | 20
2018-09-10 23:00 | 558.2164 | 0 | 10 | 20
2018-09-11 | 553.8468 | 0 | 10 | 20
2018-09-11 01:00 | 494.8572 | 0 | 10 | 20
2018-09-11 02:00 | 487.2104 | 0 | 10 | 20
2018-09-11 03:00 | 582.2492 | 0 | 10 | 20
2018-09-11 04:00 | 524.352 | 0 | 10 | 20
2018-09-11 05:00 | 524.352 | 0 | 10 | 20
2018-09-11 06:00 | 457.7156 | 0 | 10 | 20
2018-09-11 07:00 | 510.1508 | 0 | 10 | 20
2018-09-11 08:00 | 512.3356 | 0 | 10 | 20
2018-09-11 09:00 | 600.82 | 0 | 10 | 20
2018-09-11 10:00 | 627.0376 | 0 | 10 | 20
2018-09-11 11:00 | 663.0868 | 0 | 10 | 20
2018-09-11 12:00 | 664.1792 | 0 | 10 | 20
2018-09-11 13:00 | 668.5488 | 0 | 10 | 20
2018-09-11 14:00 | 691.4892 | 0 | 10 | 20
2018-09-11 15:00 | 716.6144 | 0 | 10 | 20
2018-09-11 16:00 | 705.6904 | 0 | 10 | 20
2018-09-11 17:00 | 667.4564 | 0 | 10 | 20
2018-09-11 18:00 | 667.4564 | 0 | 10 | 20
2018-09-11 19:00 | 706.7828 | 0 | 10 | 20
2018-09-11 20:00 | 661.9944 | 0 | 10 | 20
2018-09-11 21:00 | 630.3148 | 0 | 10 | 20
2018-09-11 22:00 | 599.7276 | 0 | 10 | 20
2018-09-11 23:00 | 593.1732 | 0 | 10 | 20
2018-09-12 | 509.0584 | 0 | 10 | 20
2018-09-12 01:00 | 500.3192 | 0 | 10 | 20
2018-09-12 02:00 | 515.6128 | 0 | 10 | 20
2018-09-12 03:00 | 429.3132 | 0 | 10 | 20
2018-09-12 04:00 | 275.2848 | 0 | 10 | 20
2018-09-12 05:00 | 79.7452 | 0 | 10 | 20
2018-09-12 06:00 | 64.4516 | 0 | 10 | 20
2018-09-12 07:00 | 57.8972 | 0 | 10 | 20
2018-09-12 08:00 | 52.4352 | 0 | 10 | 20
2018-09-12 09:00 | 53.5276 | 0 | 10 | 20
2018-09-12 10:00 | 55.7124 | 0 | 10 | 20
2018-09-12 11:00 | 58.9896 | 0 | 10 | 20
2018-09-12 12:00 | 51.3428 | 0 | 10 | 20
2018-09-12 13:00 | 52.4352 | 0 | 10 | 20
2018-09-12 14:00 | 60.082 | 0 | 10 | 20
2018-09-12 15:00 | 57.8972 | 0 | 10 | 20
2018-09-12 16:00 | 53.5276 | 0 | 10 | 20
2018-09-12 17:00 | 55.7124 | 0 | 10 | 20
2018-09-12 18:00 | 51.3428 | 0 | 10 | 20
2018-09-12 19:00 | 62.2668 | 0 | 10 | 20
2018-09-12 20:00 | 67.7288 | 0 | 10 | 20
2018-09-12 21:00 | 61.1744 | 0 | 10 | 20
2018-09-12 22:00 | 63.3592 | 0 | 10 | 20
2018-09-12 23:00 | 66.6364 | 0 | 10 | 20
2018-09-13 | 66.6364 | 0 | 10 | 20
2018-09-13 01:00 | 62.2668 | 0 | 10 | 20
2018-09-13 02:00 | 60.082 | 0 | 10 | 20
2018-09-13 03:00 | 66.6364 | 0 | 10 | 20
2018-09-13 04:00 | 63.3592 | 0 | 10 | 20
2018-09-13 05:00 | 58.9896 | 0 | 10 | 20
2018-09-13 06:00 | 53.5276 | 0 | 10 | 20
2018-09-13 07:00 | 50.2504 | 0 | 10 | 20
2018-09-13 08:00 | 51.3428 | 0 | 10 | 20
2018-09-13 09:00 | 48.0656 | 0 | 10 | 20
2018-09-13 10:00 | 50.2504 | 0 | 10 | 20
2018-09-13 11:00 | 55.7124 | 0 | 10 | 20
2018-09-13 12:00 | 54.62 | 0 | 10 | 20
2018-09-13 13:00 | 50.2504 | 0 | 10 | 20
2018-09-13 14:00 | 56.8048 | 0 | 10 | 20
2018-09-13 15:00 | 55.7124 | 0 | 10 | 20
2018-09-13 16:00 | 51.3428 | 0 | 10 | 20
2018-09-13 17:00 | 54.62 | 0 | 10 | 20
2018-09-13 18:00 | 54.62 | 0 | 10 | 20
2018-09-13 19:00 | 60.082 | 0 | 10 | 20
2018-09-13 20:00 | 68.8212 | 0 | 10 | 20
2018-09-13 21:00 | 60.082 | 0 | 10 | 20
2018-09-13 22:00 | 63.3592 | 0 | 10 | 20
2018-09-13 23:00 | 63.3592 | 0 | 10 | 20
2018-09-14 | 64.4516 | 0 | 10 | 20
2018-09-14 01:00 | 60.082 | 0 | 10 | 20
2018-09-14 02:00 | 65.544 | 0 | 10 | 20
2018-09-14 03:00 | 60.082 | 0 | 10 | 20
2018-09-14 04:00 | 62.2668 | 0 | 10 | 20
2018-09-14 05:00 | 60.082 | 0 | 10 | 20
2018-09-14 06:00 | 56.8048 | 0 | 10 | 20
2018-09-14 07:00 | 49.158 | 0 | 10 | 20
2018-09-14 08:00 | 50.2504 | 0 | 10 | 20
2018-09-14 09:00 | 48.0656 | 0 | 10 | 20
2018-09-14 10:00 | 54.62 | 0 | 10 | 20
2018-09-14 11:00 | 52.4352 | 0 | 10 | 20
2018-09-14 12:00 | 49.158 | 0 | 10 | 20
2018-09-14 13:00 | 57.8972 | 0 | 10 | 20
2018-09-14 14:00 | 53.5276 | 0 | 10 | 20
2018-09-14 15:00 | 53.5276 | 0 | 10 | 20
2018-09-14 16:00 | 52.4352 | 0 | 10 | 20
2018-09-14 17:00 | 57.8972 | 0 | 10 | 20
2018-09-14 18:00 | 54.62 | 0 | 10 | 20
2018-09-14 19:00 | 60.082 | 0 | 10 | 20
2018-09-14 20:00 | 63.3592 | 0 | 10 | 20
2018-09-14 21:00 | 69.9136 | 0 | 10 | 20
2018-09-14 22:00 | 61.1744 | 0 | 10 | 20
2018-09-14 23:00 | 61.1744 | 0 | 10 | 20
2018-09-15 | 61.1744 | 0 | 10 | 20
2018-09-15 01:00 | 65.544 | 0 | 10 | 20
2018-09-15 02:00 | 63.3592 | 0 | 10 | 20
2018-09-15 03:00 | 58.9896 | 0 | 10 | 20
2018-09-15 04:00 | 87.392 | 0 | 10 | 20
2018-09-15 05:00 | 385.6172 | 0 | 10 | 20
2018-09-15 06:00 | 539.6456 | 0 | 10 | 20
2018-09-15 07:00 | 585.5264 | 0 | 10 | 20
2018-09-15 08:00 | 625.9452 | 0 | 10 | 20
2018-09-15 09:00 | 669.6412 | 0 | 10 | 20
2018-09-15 10:00 | 701.3208 | 0 | 10 | 20
2018-09-15 11:00 | 714.4296 | 0 | 10 | 20
2018-09-15 12:00 | 657.6248 | 0 | 10 | 20
2018-09-15 13:00 | 681.6576 | 0 | 10 | 20
2018-09-15 14:00 | 655.44 | 0 | 10 | 20
2018-09-15 15:00 | 642.3312 | 0 | 10 | 20
2018-09-15 16:00 | 637.9616 | 0 | 10 | 20
2018-09-15 17:00 | 661.9944 | 0 | 10 | 20
2018-09-15 18:00 | 712.2448 | 0 | 10 | 20
2018-09-15 19:00 | 713.3372 | 0 | 10 | 20
2018-09-15 20:00 | 649.978 | 0 | 10 | 20
2018-09-15 21:00 | 539.6456 | 0 | 10 | 20
2018-09-15 22:00 | 576.7872 | 0 | 10 | 20
2018-09-15 23:00 | 589.896 | 0 | 10 | 20
2018-09-16 | 572.4176 | 0 | 10 | 20
2018-09-16 01:00 | 506.8736 | 0 | 10 | 20
2018-09-16 02:00 | 585.5264 | 0 | 10 | 20
2018-09-16 03:00 | 544.0152 | 0 | 10 | 20
2018-09-16 04:00 | 494.8572 | 0 | 10 | 20
2018-09-16 05:00 | 553.8468 | 0 | 10 | 20
2018-09-16 06:00 | 613.9288 | 0 | 10 | 20
2018-09-16 07:00 | 637.9616 | 0 | 10 | 20
2018-09-16 08:00 | 661.9944 | 0 | 10 | 20
2018-09-16 09:00 | 687.1196 | 0 | 10 | 20
2018-09-16 10:00 | 715.522 | 0 | 10 | 20
2018-09-16 11:00 | 717.7068 | 0 | 10 | 20
2018-09-16 12:00 | 659.8096 | 0 | 10 | 20
2018-09-16 13:00 | 676.1956 | 0 | 10 | 20
2018-09-16 14:00 | 699.136 | 0 | 10 | 20
2018-09-16 15:00 | 694.7664 | 0 | 10 | 20
2018-09-16 16:00 | 656.5324 | 0 | 10 | 20
2018-09-16 17:00 | 633.592 | 0 | 10 | 20
2018-09-16 18:00 | 691.4892 | 0 | 10 | 20
2018-09-16 19:00 | 645.6084 | 0 | 10 | 20
2018-09-16 20:00 | 630.3148 | 0 | 10 | 20
2018-09-16 21:00 | 600.82 | 0 | 10 | 20
2018-09-16 22:00 | 600.82 | 0 | 10 | 20
2018-09-16 23:00 | 573.51 | 0 | 10 | 20
2018-09-17 | 529.814 | 0 | 10 | 20
2018-09-17 01:00 | 460.9928 | 0 | 10 | 20
2018-09-17 02:00 | 511.2432 | 0 | 10 | 20
2018-09-17 03:00 | 515.6128 | 0 | 10 | 20
2018-09-17 04:00 | 434.7752 | 0 | 10 | 20
2018-09-17 05:00 | 546.2 | 0 | 10 | 20
2018-09-17 06:00 | 623.7604 | 0 | 10 | 20
2018-09-17 07:00 | 641.2388 | 0 | 10 | 20
2018-09-17 08:00 | 656.5324 | 0 | 10 | 20
2018-09-17 09:00 | 681.6576 | 0 | 10 | 20
2018-09-17 10:00 | 714.4296 | 0 | 10 | 20
2018-09-17 11:00 | 703.5056 | 0 | 10 | 20
2018-09-17 12:00 | 636.8692 | 0 | 10 | 20
2018-09-17 13:00 | 556.0316 | 0 | 10 | 20
2018-09-17 14:00 | 565.8632 | 0 | 10 | 20
2018-09-17 15:00 | 561.4936 | 0 | 10 | 20
2018-09-17 16:00 | 538.5532 | 0 | 10 | 20
2018-09-17 17:00 | 524.352 | 0 | 10 | 20
2018-09-17 18:00 | 529.814 | 0 | 10 | 20
2018-09-17 19:00 | 557.124 | 0 | 10 | 20
2018-09-17 20:00 | 537.4608 | 0 | 10 | 20
2018-09-17 21:00 | 502.504 | 0 | 10 | 20
2018-09-17 22:00 | 514.5204 | 0 | 10 | 20
2018-09-17 23:00 | 518.89 | 0 | 10 | 20
2018-09-18 | 549.4772 | 0 | 10 | 20
2018-09-18 01:00 | 511.2432 | 0 | 10 | 20
2018-09-18 02:00 | 513.428 | 0 | 10 | 20
2018-09-18 03:00 | 471.9168 | 0 | 10 | 20
2018-09-18 04:00 | 459.9004 | 0 | 10 | 20
2018-09-18 05:00 | 488.3028 | 0 | 10 | 20
2018-09-18 06:00 | 454.4384 | 0 | 10 | 20
2018-09-18 07:00 | 525.4444 | 0 | 10 | 20
2018-09-18 08:00 | 482.8408 | 0 | 10 | 20
2018-09-18 09:00 | 515.6128 | 0 | 10 | 20
2018-09-18 10:00 | 582.2492 | 0 | 10 | 20
2018-09-18 11:00 | 621.5756 | 0 | 10 | 20
2018-09-18 12:00 | 599.7276 | 0 | 10 | 20
2018-09-18 13:00 | 658.7172 | 0 | 10 | 20
2018-09-18 14:00 | 699.136 | 0 | 10 | 20
2018-09-18 15:00 | 649.978 | 0 | 10 | 20
2018-09-18 16:00 | 657.6248 | 0 | 10 | 20
2018-09-18 17:00 | 603.0048 | 0 | 10 | 20
2018-09-18 18:00 | 596.4504 | 0 | 10 | 20
2018-09-18 19:00 | 608.4668 | 0 | 10 | 20
2018-09-18 20:00 | 548.3848 | 0 | 10 | 20
2018-09-18 21:00 | 565.8632 | 0 | 10 | 20
2018-09-18 22:00 | 526.5368 | 0 | 10 | 20
2018-09-18 23:00 | 527.6292 | 0 | 10 | 20
2018-09-19 | 524.352 | 0 | 10 | 20
2018-09-19 01:00 | 464.27 | 0 | 10 | 20
2018-09-19 02:00 | 480.656 | 0 | 10 | 20
2018-09-19 03:00 | 539.6456 | 0 | 10 | 20
2018-09-19 04:00 | 470.8244 | 0 | 10 | 20
2018-09-19 05:00 | 521.0748 | 0 | 10 | 20
2018-09-19 06:00 | 557.124 | 0 | 10 | 20
2018-09-19 07:00 | 578.972 | 0 | 10 | 20
2018-09-19 08:00 | 571.3252 | 0 | 10 | 20
2018-09-19 09:00 | 554.9392 | 0 | 10 | 20
2018-09-19 10:00 | 582.2492 | 0 | 10 | 20
2018-09-19 11:00 | 604.0972 | 0 | 10 | 20
2018-09-19 12:00 | 605.1896 | 0 | 10 | 20
2018-09-19 13:00 | 703.5056 | 0 | 10 | 20
2018-09-19 14:00 | 682.75 | 0 | 10 | 20
2018-09-19 15:00 | 691.4892 | 0 | 10 | 20
2018-09-19 16:00 | 682.75 | 0 | 10 | 20
2018-09-19 17:00 | 604.0972 | 0 | 10 | 20
2018-09-19 18:00 | 666.364 | 0 | 10 | 20
2018-09-19 19:00 | 694.7664 | 0 | 10 | 20
2018-09-19 20:00 | 589.896 | 0 | 10 | 20
2018-09-19 21:00 | 537.4608 | 0 | 10 | 20
2018-09-19 22:00 | 501.4116 | 0 | 10 | 20
2018-09-19 23:00 | 444.6068 | 0 | 10 | 20
2018-09-20 | 474.1016 | 0 | 10 | 20
2018-09-20 01:00 | 363.7692 | 0 | 10 | 20
2018-09-20 02:00 | 344.106 | 0 | 10 | 20
2018-09-20 03:00 | 313.5188 | 0 | 10 | 20
2018-09-20 04:00 | 302.5948 | 0 | 10 | 20
2018-09-20 05:00 | 150.7512 | 0 | 10 | 20
2018-09-20 06:00 | 132.1804 | 0 | 10 | 20
2018-09-20 07:00 | 123.4412 | 0 | 10 | 20
2018-09-20 08:00 | 86.2996 | 0 | 10 | 20
2018-09-20 09:00 | 112.5172 | 0 | 10 | 20
2018-09-20 10:00 | 108.1476 | 0 | 10 | 20
2018-09-20 11:00 | 113.6096 | 0 | 10 | 20
2018-09-20 12:00 | 74.2832 | 0 | 10 | 20
2018-09-20 13:00 | 57.8972 | 0 | 10 | 20
2018-09-20 14:00 | 54.62 | 0 | 10 | 20
2018-09-20 15:00 | 56.8048 | 0 | 10 | 20
2018-09-20 16:00 | 50.2504 | 0 | 10 | 20
2018-09-20 17:00 | 57.8972 | 0 | 10 | 20
2018-09-20 18:00 | 53.5276 | 0 | 10 | 20
2018-09-20 19:00 | 66.6364 | 0 | 10 | 20
2018-09-20 20:00 | 63.3592 | 0 | 10 | 20
2018-09-20 21:00 | 67.7288 | 0 | 10 | 20
2018-09-20 22:00 | 67.7288 | 0 | 10 | 20
2018-09-20 23:00 | 65.544 | 0 | 10 | 20
2018-09-21 | 65.544 | 0 | 10 | 20
2018-09-21 01:00 | 71.006 | 0 | 10 | 20
2018-09-21 02:00 | 62.2668 | 0 | 10 | 20
2018-09-21 03:00 | 64.4516 | 0 | 10 | 20
2018-09-21 04:00 | 57.8972 | 0 | 10 | 20
2018-09-21 05:00 | 63.3592 | 0 | 10 | 20
2018-09-21 06:00 | 64.4516 | 0 | 10 | 20
2018-09-21 07:00 | 49.158 | 0 | 10 | 20
2018-09-21 08:00 | 46.9732 | 0 | 10 | 20
2018-09-21 09:00 | 50.2504 | 0 | 10 | 20
2018-09-21 10:00 | 50.2504 | 0 | 10 | 20
2018-09-21 11:00 | 51.3428 | 0 | 10 | 20
2018-09-21 12:00 | 50.2504 | 0 | 10 | 20
2018-09-21 13:00 | 54.62 | 0 | 10 | 20
2018-09-21 14:00 | 49.158 | 0 | 10 | 20
2018-09-21 15:00 | 53.5276 | 0 | 10 | 20
2018-09-21 16:00 | 53.5276 | 0 | 10 | 20
2018-09-21 17:00 | 50.2504 | 0 | 10 | 20
2018-09-21 18:00 | 56.8048 | 0 | 10 | 20
2018-09-21 19:00 | 61.1744 | 0 | 10 | 20
2018-09-21 20:00 | 60.082 | 0 | 10 | 20
2018-09-21 21:00 | 67.7288 | 0 | 10 | 20
2018-09-21 22:00 | 63.3592 | 0 | 10 | 20
2018-09-21 23:00 | 58.9896 | 0 | 10 | 20
2018-09-22 | 63.3592 | 0 | 10 | 20
2018-09-22 01:00 | 63.3592 | 0 | 10 | 20
2018-09-22 02:00 | 63.3592 | 0 | 10 | 20
2018-09-22 03:00 | 60.082 | 0 | 10 | 20
2018-09-22 04:00 | 83.0224 | 0 | 10 | 20
2018-09-22 05:00 | 291.6708 | 0 | 10 | 20
2018-09-22 06:00 | 358.3072 | 0 | 10 | 20
2018-09-22 07:00 | 431.498 | 0 | 10 | 20
2018-09-22 08:00 | 410.7424 | 0 | 10 | 20
2018-09-22 09:00 | 552.7544 | 0 | 10 | 20
2018-09-22 10:00 | 538.5532 | 0 | 10 | 20
2018-09-22 11:00 | 490.4876 | 0 | 10 | 20
2018-09-22 12:00 | 560.4012 | 0 | 10 | 20
2018-09-22 13:00 | 586.6188 | 0 | 10 | 20
2018-09-22 14:00 | 560.4012 | 0 | 10 | 20
2018-09-22 15:00 | 583.3416 | 0 | 10 | 20
2018-09-22 16:00 | 636.8692 | 0 | 10 | 20
2018-09-22 17:00 | 563.6784 | 0 | 10 | 20
2018-09-22 18:00 | 589.896 | 0 | 10 | 20
2018-09-22 19:00 | 582.2492 | 0 | 10 | 20
2018-09-22 20:00 | 551.662 | 0 | 10 | 20
2018-09-22 21:00 | 550.5696 | 0 | 10 | 20
2018-09-22 22:00 | 559.3088 | 0 | 10 | 20
2018-09-22 23:00 | 547.2924 | 0 | 10 | 20
2018-09-23 | 580.0644 | 0 | 10 | 20
2018-09-23 01:00 | 488.3028 | 0 | 10 | 20
2018-09-23 02:00 | 620.4832 | 0 | 10 | 20
2018-09-23 03:00 | 601.9124 | 0 | 10 | 20
2018-09-23 04:00 | 552.7544 | 0 | 10 | 20
2018-09-23 05:00 | 509.0584 | 0 | 10 | 20
2018-09-23 06:00 | 488.3028 | 0 | 10 | 20
2018-09-23 07:00 | 485.0256 | 0 | 10 | 20
2018-09-23 08:00 | 556.0316 | 0 | 10 | 20
2018-09-23 09:00 | 572.4176 | 0 | 10 | 20
2018-09-23 10:00 | 605.1896 | 0 | 10 | 20
2018-09-23 11:00 | 659.8096 | 0 | 10 | 20
2018-09-23 12:00 | 668.5488 | 0 | 10 | 20
2018-09-23 13:00 | 681.6576 | 0 | 10 | 20
2018-09-23 14:00 | 672.9184 | 0 | 10 | 20
2018-09-23 15:00 | 595.358 | 0 | 10 | 20
2018-09-23 16:00 | 660.902 | 0 | 10 | 20
2018-09-23 17:00 | 621.5756 | 0 | 10 | 20
2018-09-23 18:00 | 647.7932 | 0 | 10 | 20
2018-09-23 19:00 | 641.2388 | 0 | 10 | 20
2018-09-23 20:00 | 603.0048 | 0 | 10 | 20
2018-09-23 21:00 | 564.7708 | 0 | 10 | 20
2018-09-23 22:00 | 570.2328 | 0 | 10 | 20
2018-09-23 23:00 | 569.1404 | 0 | 10 | 20
2018-09-24 | 544.0152 | 0 | 10 | 20
2018-09-24 01:00 | 582.2492 | 0 | 10 | 20
2018-09-24 02:00 | 625.9452 | 0 | 10 | 20
2018-09-24 03:00 | 605.1896 | 0 | 10 | 20
2018-09-24 04:00 | 545.1076 | 0 | 10 | 20
2018-09-24 05:00 | 601.9124 | 0 | 10 | 20
2018-09-24 06:00 | 665.2716 | 0 | 10 | 20
2018-09-24 07:00 | 634.6844 | 0 | 10 | 20
2018-09-24 08:00 | 580.0644 | 0 | 10 | 20
2018-09-24 09:00 | 659.8096 | 0 | 10 | 20
2018-09-24 10:00 | 711.1524 | 0 | 10 | 20
2018-09-24 11:00 | 609.5592 | 0 | 10 | 20
2018-09-24 12:00 | 558.2164 | 0 | 10 | 20
2018-09-24 13:00 | 553.8468 | 0 | 10 | 20
2018-09-24 14:00 | 540.738 | 0 | 10 | 20
2018-09-24 15:00 | 596.4504 | 0 | 10 | 20
2018-09-24 16:00 | 641.2388 | 0 | 10 | 20
2018-09-24 17:00 | 659.8096 | 0 | 10 | 20
2018-09-24 18:00 | 705.6904 | 0 | 10 | 20
2018-09-24 19:00 | 679.4728 | 0 | 10 | 20
2018-09-24 20:00 | 646.7008 | 0 | 10 | 20
2018-09-24 21:00 | 665.2716 | 0 | 10 | 20
2018-09-24 22:00 | 674.0108 | 0 | 10 | 20
2018-09-24 23:00 | 657.6248 | 0 | 10 | 20
2018-09-25 | 629.2224 | 0 | 10 | 20
2018-09-25 01:00 | 594.2656 | 0 | 10 | 20
2018-09-25 02:00 | 569.1404 | 0 | 10 | 20
2018-09-25 03:00 | 463.1776 | 0 | 10 | 20
2018-09-25 04:00 | 303.6872 | 0 | 10 | 20
2018-09-25 05:00 | 87.392 | 0 | 10 | 20
2018-09-25 06:00 | 76.468 | 0 | 10 | 20
2018-09-25 07:00 | 77.5604 | 0 | 10 | 20
2018-09-25 08:00 | 78.6528 | 0 | 10 | 20
2018-09-25 09:00 | 83.0224 | 0 | 10 | 20
2018-09-25 10:00 | 90.6692 | 0 | 10 | 20
2018-09-25 11:00 | 88.4844 | 0 | 10 | 20
2018-09-25 12:00 | 84.1148 | 0 | 10 | 20
2018-09-25 13:00 | 84.1148 | 0 | 10 | 20
2018-09-25 14:00 | 77.5604 | 0 | 10 | 20
2018-09-25 15:00 | 80.8376 | 0 | 10 | 20
2018-09-25 16:00 | 85.2072 | 0 | 10 | 20
2018-09-25 17:00 | 88.4844 | 0 | 10 | 20
2018-09-25 18:00 | 83.0224 | 0 | 10 | 20
2018-09-25 19:00 | 92.854 | 0 | 10 | 20
2018-09-25 20:00 | 85.2072 | 0 | 10 | 20
2018-09-25 21:00 | 87.392 | 0 | 10 | 20
2018-09-25 22:00 | 78.6528 | 0 | 10 | 20
2018-09-25 23:00 | 78.6528 | 0 | 10 | 20
2018-09-26 | 78.6528 | 0 | 10 | 20
2018-09-26 01:00 | 78.6528 | 0 | 10 | 20
2018-09-26 02:00 | 73.1908 | 0 | 10 | 20
2018-09-26 03:00 | 72.0984 | 0 | 10 | 20
2018-09-26 04:00 | 75.3756 | 0 | 10 | 20
2018-09-26 05:00 | 80.8376 | 0 | 10 | 20
2018-09-26 06:00 | 69.9136 | 0 | 10 | 20
2018-09-26 07:00 | 57.8972 | 0 | 10 | 20
2018-09-26 08:00 | 57.8972 | 0 | 10 | 20
2018-09-26 09:00 | 65.544 | 0 | 10 | 20
2018-09-26 10:00 | 66.6364 | 0 | 10 | 20
2018-09-26 11:00 | 63.3592 | 0 | 10 | 20
2018-09-26 12:00 | 65.544 | 0 | 10 | 20
2018-09-26 13:00 | 69.9136 | 0 | 10 | 20
2018-09-26 14:00 | 65.544 | 0 | 10 | 20
2018-09-26 15:00 | 58.9896 | 0 | 10 | 20
2018-09-26 16:00 | 65.544 | 0 | 10 | 20
2018-09-26 17:00 | 64.4516 | 0 | 10 | 20
2018-09-26 18:00 | 65.544 | 0 | 10 | 20
2018-09-26 19:00 | 63.3592 | 0 | 10 | 20
2018-09-26 20:00 | 58.9896 | 0 | 10 | 20
2018-09-26 21:00 | 62.2668 | 0 | 10 | 20
2018-09-26 22:00 | 64.4516 | 0 | 10 | 20
2018-09-26 23:00 | 58.9896 | 0 | 10 | 20
2018-09-27 | 60.082 | 0 | 10 | 20
2018-09-27 01:00 | 61.1744 | 0 | 10 | 20
2018-09-27 02:00 | 66.6364 | 0 | 10 | 20
2018-09-27 03:00 | 60.082 | 0 | 10 | 20
2018-09-27 04:00 | 57.8972 | 0 | 10 | 20
2018-09-27 05:00 | 62.2668 | 0 | 10 | 20
2018-09-27 06:00 | 54.62 | 0 | 10 | 20
2018-09-27 07:00 | 45.8808 | 0 | 10 | 20
2018-09-27 08:00 | 49.158 | 0 | 10 | 20
2018-09-27 09:00 | 51.3428 | 0 | 10 | 20
2018-09-27 10:00 | 44.7884 | 0 | 10 | 20
2018-09-27 11:00 | 45.8808 | 0 | 10 | 20
2018-09-27 12:00 | 50.2504 | 0 | 10 | 20
2018-09-27 13:00 | 52.4352 | 0 | 10 | 20
2018-09-27 14:00 | 49.158 | 0 | 10 | 20
2018-09-27 15:00 | 50.2504 | 0 | 10 | 20
2018-09-27 16:00 | 51.3428 | 0 | 10 | 20
2018-09-27 17:00 | 52.4352 | 0 | 10 | 20
2018-09-27 18:00 | 55.7124 | 0 | 10 | 20
2018-09-27 19:00 | 58.9896 | 0 | 10 | 20
2018-09-27 20:00 | 62.2668 | 0 | 10 | 20
2018-09-27 21:00 | 61.1744 | 0 | 10 | 20
2018-09-27 22:00 | 61.1744 | 0 | 10 | 20
2018-09-27 23:00 | 64.4516 | 0 | 10 | 20
2018-09-28 | 62.2668 | 0 | 10 | 20
2018-09-28 01:00 | 60.082 | 0 | 10 | 20
2018-09-28 02:00 | 60.082 | 0 | 10 | 20
2018-09-28 03:00 | 60.082 | 0 | 10 | 20
2018-09-28 04:00 | 65.544 | 0 | 10 | 20
2018-09-28 05:00 | 57.8972 | 0 | 10 | 20
2018-09-28 06:00 | 54.62 | 0 | 10 | 20
2018-09-28 07:00 | 44.7884 | 0 | 10 | 20
2018-09-28 08:00 | 51.3428 | 0 | 10 | 20
2018-09-28 09:00 | 34.9568 | 0 | 10 | 20
2018-09-28 10:00 | 27.31 | 0 | 10 | 20
2018-09-28 11:00 | 51.3428 | 0 | 10 | 20
2018-09-28 12:00 | 45.8808 | 0 | 10 | 20
2018-09-28 13:00 | 46.9732 | 0 | 10 | 20
2018-09-28 14:00 | 48.0656 | 0 | 10 | 20
2018-09-28 15:00 | 46.9732 | 0 | 10 | 20
2018-09-28 16:00 | 43.696 | 0 | 10 | 20
2018-09-28 17:00 | 43.696 | 0 | 10 | 20
2018-09-28 18:00 | 50.2504 | 0 | 10 | 20
2018-09-28 19:00 | 60.082 | 0 | 10 | 20
2018-09-28 20:00 | 54.62 | 0 | 10 | 20
2018-09-28 21:00 | 55.7124 | 0 | 10 | 20
2018-09-28 22:00 | 55.7124 | 0 | 10 | 20
2018-09-28 23:00 | 68.8212 | 0 | 10 | 20
2018-09-29 | 63.3592 | 0 | 10 | 20
2018-09-29 01:00 | 63.3592 | 0 | 10 | 20
2018-09-29 02:00 | 67.7288 | 0 | 10 | 20
2018-09-29 03:00 | 61.1744 | 0 | 10 | 20
2018-09-29 04:00 | 72.0984 | 0 | 10 | 20
2018-09-29 05:00 | 225.0344 | 0 | 10 | 20
2018-09-29 06:00 | 355.03 | 0 | 10 | 20
2018-09-29 07:00 | 436.96 | 0 | 10 | 20
2018-09-29 08:00 | 473.0092 | 0 | 10 | 20
2018-09-29 09:00 | 518.89 | 0 | 10 | 20
2018-09-29 10:00 | 514.5204 | 0 | 10 | 20
2018-09-29 11:00 | 478.4712 | 0 | 10 | 20
2018-09-29 12:00 | 402.0032 | 0 | 10 | 20
2018-09-29 13:00 | 537.4608 | 0 | 10 | 20
2018-09-29 14:00 | 527.6292 | 0 | 10 | 20
2018-09-29 15:00 | 523.2596 | 0 | 10 | 20
2018-09-29 16:00 | 497.042 | 0 | 10 | 20
2018-09-29 17:00 | 467.5472 | 0 | 10 | 20
2018-09-29 18:00 | 565.8632 | 0 | 10 | 20
2018-09-29 19:00 | 509.0584 | 0 | 10 | 20
2018-09-29 20:00 | 467.5472 | 0 | 10 | 20
2018-09-29 21:00 | 440.2372 | 0 | 10 | 20
2018-09-29 22:00 | 439.1448 | 0 | 10 | 20
2018-09-29 23:00 | 458.808 | 0 | 10 | 20
2018-09-30 | 441.3296 | 0 | 10 | 20
2018-09-30 01:00 | 483.9332 | 0 | 10 | 20
2018-09-30 02:00 | 498.1344 | 0 | 10 | 20
2018-09-30 03:00 | 554.9392 | 0 | 10 | 20
2018-09-30 04:00 | 504.6888 | 0 | 10 | 20
2018-09-30 05:00 | 507.966 | 0 | 10 | 20
2018-09-30 06:00 | 557.124 | 0 | 10 | 20
2018-09-30 07:00 | 482.8408 | 0 | 10 | 20
2018-09-30 08:00 | 499.2268 | 0 | 10 | 20
2018-09-30 09:00 | 592.0808 | 0 | 10 | 20
2018-09-30 10:00 | 556.0316 | 0 | 10 | 20
2018-09-30 11:00 | 569.1404 | 0 | 10 | 20
2018-09-30 12:00 | 493.7648 | 0 | 10 | 20
2018-09-30 13:00 | 531.9988 | 0 | 10 | 20
2018-09-30 14:00 | 572.4176 | 0 | 10 | 20
2018-09-30 15:00 | 507.966 | 0 | 10 | 20
2018-09-30 16:00 | 423.8512 | 0 | 10 | 20
2018-09-30 17:00 | 406.3728 | 0 | 10 | 20
2018-09-30 18:00 | 400.9108 | 0 | 10 | 20
2018-09-30 19:00 | 439.1448 | 0 | 10 | 20
2018-09-30 20:00 | 455.5308 | 0 | 10 | 20
2018-09-30 21:00 | 470.8244 | 0 | 10 | 20
2018-09-30 22:00 | 502.504 | 0 | 10 | 20
2018-09-30 23:00 | 512.3356 | 0 | 10 | 20
2018-10-01 | 494.8572 | 0 | 10 | 20
2018-10-01 01:00 | 467.5472 | 0 | 10 | 20
2018-10-01 02:00 | 446.7916 | 0 | 10 | 20
2018-10-01 03:00 | 399.8184 | 0 | 10 | 20
2018-10-01 04:00 | 385.6172 | 0 | 10 | 20
2018-10-01 05:00 | 359.3996 | 0 | 10 | 20
2018-10-01 06:00 | 380.1552 | 0 | 10 | 20
2018-10-01 07:00 | 363.7692 | 0 | 10 | 20
2018-10-01 08:00 | 367.0464 | 0 | 10 | 20
2018-10-01 09:00 | 360.492 | 0 | 10 | 20
2018-10-01 10:00 | 431.498 | 0 | 10 | 20
2018-10-01 11:00 | 406.3728 | 0 | 10 | 20
2018-10-01 12:00 | 397.6336 | 0 | 10 | 20
2018-10-01 13:00 | 438.0524 | 0 | 10 | 20
2018-10-01 14:00 | 418.3892 | 0 | 10 | 20
2018-10-01 15:00 | 492.6724 | 0 | 10 | 20
2018-10-01 16:00 | 529.814 | 0 | 10 | 20
2018-10-01 17:00 | 489.3952 | 0 | 10 | 20
2018-10-01 18:00 | 499.2268 | 0 | 10 | 20
2018-10-01 19:00 | 510.1508 | 0 | 10 | 20
2018-10-01 20:00 | 440.2372 | 0 | 10 | 20
2018-10-01 21:00 | 433.6828 | 0 | 10 | 20
2018-10-01 22:00 | 453.346 | 0 | 10 | 20
2018-10-01 23:00 | 426.036 | 0 | 10 | 20
2018-10-02 | 438.0524 | 0 | 10 | 20
2018-10-02 01:00 | 432.5904 | 0 | 10 | 20
2018-10-02 02:00 | 421.6664 | 0 | 10 | 20
2018-10-02 03:00 | 459.9004 | 0 | 10 | 20
2018-10-02 04:00 | 435.8676 | 0 | 10 | 20
2018-10-02 05:00 | 491.58 | 0 | 10 | 20
2018-10-02 06:00 | 487.2104 | 0 | 10 | 20
2018-10-02 07:00 | 495.9496 | 0 | 10 | 20
2018-10-02 08:00 | 497.042 | 0 | 10 | 20
2018-10-02 09:00 | 557.124 | 0 | 10 | 20
2018-10-02 10:00 | 570.2328 | 0 | 10 | 20
2018-10-02 11:00 | 564.7708 | 0 | 10 | 20
2018-10-02 12:00 | 511.2432 | 0 | 10 | 20
2018-10-02 13:00 | 489.3952 | 0 | 10 | 20
2018-10-02 14:00 | 525.4444 | 0 | 10 | 20
2018-10-02 15:00 | 509.0584 | 0 | 10 | 20
2018-10-02 16:00 | 405.2804 | 0 | 10 | 20
2018-10-02 17:00 | 352.8452 | 0 | 10 | 20
2018-10-02 18:00 | 385.6172 | 0 | 10 | 20
2018-10-02 19:00 | 415.112 | 0 | 10 | 20
2018-10-02 20:00 | 377.9704 | 0 | 10 | 20
2018-10-02 21:00 | 389.9868 | 0 | 10 | 20
2018-10-02 22:00 | 410.7424 | 0 | 10 | 20
2018-10-02 23:00 | 481.7484 | 0 | 10 | 20
2018-10-03 | 479.5636 | 0 | 10 | 20
2018-10-03 01:00 | 483.9332 | 0 | 10 | 20
2018-10-03 02:00 | 491.58 | 0 | 10 | 20
2018-10-03 03:00 | 497.042 | 0 | 10 | 20
2018-10-03 04:00 | 440.2372 | 0 | 10 | 20
2018-10-03 05:00 | 444.6068 | 0 | 10 | 20
2018-10-03 06:00 | 399.8184 | 0 | 10 | 20
2018-10-03 07:00 | 450.0688 | 0 | 10 | 20
2018-10-03 08:00 | 527.6292 | 0 | 10 | 20
2018-10-03 09:00 | 592.0808 | 0 | 10 | 20
2018-10-03 10:00 | 651.0704 | 0 | 10 | 20
2018-10-03 11:00 | 629.2224 | 0 | 10 | 20
2018-10-03 12:00 | 550.5696 | 0 | 10 | 20
2018-10-03 13:00 | 600.82 | 0 | 10 | 20
2018-10-03 14:00 | 518.89 | 0 | 10 | 20
2018-10-03 15:00 | 467.5472 | 0 | 10 | 20
2018-10-03 16:00 | 358.3072 | 0 | 10 | 20
2018-10-03 17:00 | 353.9376 | 0 | 10 | 20
2018-10-03 18:00 | 368.1388 | 0 | 10 | 20
2018-10-03 19:00 | 475.194 | 0 | 10 | 20
2018-10-03 20:00 | 424.9436 | 0 | 10 | 20
2018-10-03 21:00 | 499.2268 | 0 | 10 | 20
2018-10-03 22:00 | 498.1344 | 0 | 10 | 20
2018-10-03 23:00 | 460.9928 | 0 | 10 | 20
2018-10-04 | 453.346 | 0 | 10 | 20
2018-10-04 01:00 | 347.3832 | 0 | 10 | 20
2018-10-04 02:00 | 382.34 | 0 | 10 | 20
2018-10-04 03:00 | 330.9972 | 0 | 10 | 20
2018-10-04 04:00 | 245.79 | 0 | 10 | 20
2018-10-04 05:00 | 151.8436 | 0 | 10 | 20
2018-10-04 06:00 | 145.2892 | 0 | 10 | 20
2018-10-04 07:00 | 124.5336 | 0 | 10 | 20
2018-10-04 08:00 | 128.9032 | 0 | 10 | 20
2018-10-04 09:00 | 129.9956 | 0 | 10 | 20
2018-10-04 10:00 | 136.55 | 0 | 10 | 20
2018-10-04 11:00 | 131.088 | 0 | 10 | 20
2018-10-04 12:00 | 67.7288 | 0 | 10 | 20
2018-10-04 13:00 | 62.2668 | 0 | 10 | 20
2018-10-04 14:00 | 48.0656 | 0 | 10 | 20
2018-10-04 15:00 | 51.3428 | 0 | 10 | 20
2018-10-04 16:00 | 45.8808 | 0 | 10 | 20
2018-10-04 17:00 | 48.0656 | 0 | 10 | 20
2018-10-04 18:00 | 55.7124 | 0 | 10 | 20
2018-10-04 19:00 | 57.8972 | 0 | 10 | 20
2018-10-04 20:00 | 62.2668 | 0 | 10 | 20
2018-10-04 21:00 | 56.8048 | 0 | 10 | 20
2018-10-04 22:00 | 64.4516 | 0 | 10 | 20
2018-10-04 23:00 | 58.9896 | 0 | 10 | 20
2018-10-05 | 58.9896 | 0 | 10 | 20
2018-10-05 01:00 | 65.544 | 0 | 10 | 20
2018-10-05 02:00 | 55.7124 | 0 | 10 | 20
2018-10-05 03:00 | 56.8048 | 0 | 10 | 20
2018-10-05 04:00 | 63.3592 | 0 | 10 | 20
2018-10-05 05:00 | 60.082 | 0 | 10 | 20
2018-10-05 06:00 | 56.8048 | 0 | 10 | 20
2018-10-05 07:00 | 44.7884 | 0 | 10 | 20
2018-10-05 08:00 | 48.0656 | 0 | 10 | 20
2018-10-05 09:00 | 48.0656 | 0 | 10 | 20
2018-10-05 10:00 | 46.9732 | 0 | 10 | 20
2018-10-05 11:00 | 46.9732 | 0 | 10 | 20
2018-10-05 12:00 | 44.7884 | 0 | 10 | 20
2018-10-05 13:00 | 44.7884 | 0 | 10 | 20
2018-10-05 14:00 | 50.2504 | 0 | 10 | 20
2018-10-05 15:00 | 48.0656 | 0 | 10 | 20
2018-10-05 16:00 | 43.696 | 0 | 10 | 20
2018-10-05 17:00 | 51.3428 | 0 | 10 | 20
2018-10-05 18:00 | 57.8972 | 0 | 10 | 20
2018-10-05 19:00 | 55.7124 | 0 | 10 | 20
2018-10-05 20:00 | 55.7124 | 0 | 10 | 20
2018-10-05 21:00 | 62.2668 | 0 | 10 | 20
2018-10-05 22:00 | 61.1744 | 0 | 10 | 20
2018-10-05 23:00 | 54.62 | 0 | 10 | 20
2018-10-06 | 56.8048 | 0 | 10 | 20
2018-10-06 01:00 | 61.1744 | 0 | 10 | 20
2018-10-06 02:00 | 60.082 | 0 | 10 | 20
2018-10-06 03:00 | 58.9896 | 0 | 10 | 20
2018-10-06 04:00 | 81.93 | 0 | 10 | 20
2018-10-06 05:00 | 296.0404 | 0 | 10 | 20
2018-10-06 06:00 | 377.9704 | 0 | 10 | 20
2018-10-06 07:00 | 486.118 | 0 | 10 | 20
2018-10-06 08:00 | 501.4116 | 0 | 10 | 20
2018-10-06 09:00 | 500.3192 | 0 | 10 | 20
2018-10-06 10:00 | 518.89 | 0 | 10 | 20
2018-10-06 11:00 | 492.6724 | 0 | 10 | 20
2018-10-06 12:00 | 492.6724 | 0 | 10 | 20
2018-10-06 13:00 | 498.1344 | 0 | 10 | 20
2018-10-06 14:00 | 548.3848 | 0 | 10 | 20
2018-10-06 15:00 | 512.3356 | 0 | 10 | 20
2018-10-06 16:00 | 603.0048 | 0 | 10 | 20
2018-10-06 17:00 | 533.0912 | 0 | 10 | 20
2018-10-06 18:00 | 594.2656 | 0 | 10 | 20
2018-10-06 19:00 | 604.0972 | 0 | 10 | 20
2018-10-06 20:00 | 588.8036 | 0 | 10 | 20
2018-10-06 21:00 | 611.744 | 0 | 10 | 20
2018-10-06 22:00 | 607.3744 | 0 | 10 | 20
2018-10-06 23:00 | 603.0048 | 0 | 10 | 20
2018-10-07 | 589.896 | 0 | 10 | 20
2018-10-07 01:00 | 551.662 | 0 | 10 | 20
2018-10-07 02:00 | 566.9556 | 0 | 10 | 20
2018-10-07 03:00 | 598.6352 | 0 | 10 | 20
2018-10-07 04:00 | 538.5532 | 0 | 10 | 20
2018-10-07 05:00 | 605.1896 | 0 | 10 | 20
2018-10-07 06:00 | 603.0048 | 0 | 10 | 20
2018-10-07 07:00 | 609.5592 | 0 | 10 | 20
2018-10-07 08:00 | 576.7872 | 0 | 10 | 20
2018-10-07 09:00 | 524.352 | 0 | 10 | 20
2018-10-07 10:00 | 590.9884 | 0 | 10 | 20
2018-10-07 11:00 | 595.358 | 0 | 10 | 20
2018-10-07 12:00 | 546.2 | 0 | 10 | 20
2018-10-07 13:00 | 541.8304 | 0 | 10 | 20
2018-10-07 14:00 | 562.586 | 0 | 10 | 20
2018-10-07 15:00 | 597.5428 | 0 | 10 | 20
2018-10-07 16:00 | 656.5324 | 0 | 10 | 20
2018-10-07 17:00 | 629.2224 | 0 | 10 | 20
2018-10-07 18:00 | 561.4936 | 0 | 10 | 20
2018-10-07 19:00 | 607.3744 | 0 | 10 | 20
2018-10-07 20:00 | 570.2328 | 0 | 10 | 20
2018-10-07 21:00 | 535.276 | 0 | 10 | 20
2018-10-07 22:00 | 552.7544 | 0 | 10 | 20
2018-10-07 23:00 | 549.4772 | 0 | 10 | 20
2018-10-08 | 541.8304 | 0 | 10 | 20
2018-10-08 01:00 | 562.586 | 0 | 10 | 20
2018-10-08 02:00 | 584.434 | 0 | 10 | 20
2018-10-08 03:00 | 536.3684 | 0 | 10 | 20
2018-10-08 04:00 | 507.966 | 0 | 10 | 20
2018-10-08 05:00 | 546.2 | 0 | 10 | 20
2018-10-08 06:00 | 550.5696 | 0 | 10 | 20
2018-10-08 07:00 | 536.3684 | 0 | 10 | 20
2018-10-08 08:00 | 493.7648 | 0 | 10 | 20
2018-10-08 09:00 | 549.4772 | 0 | 10 | 20
2018-10-08 10:00 | 562.586 | 0 | 10 | 20
2018-10-08 11:00 | 593.1732 | 0 | 10 | 20
2018-10-08 12:00 | 595.358 | 0 | 10 | 20
2018-10-08 13:00 | 648.8856 | 0 | 10 | 20
2018-10-08 14:00 | 628.13 | 0 | 10 | 20
2018-10-08 15:00 | 482.8408 | 0 | 10 | 20
2018-10-08 16:00 | 570.2328 | 0 | 10 | 20
2018-10-08 17:00 | 641.2388 | 0 | 10 | 20
2018-10-08 18:00 | 695.8588 | 0 | 10 | 20
2018-10-08 19:00 | 669.6412 | 0 | 10 | 20
2018-10-08 20:00 | 630.3148 | 0 | 10 | 20
2018-10-08 21:00 | 593.1732 | 0 | 10 | 20
2018-10-08 22:00 | 610.6516 | 0 | 10 | 20
2018-10-08 23:00 | 615.0212 | 0 | 10 | 20
2018-10-09 | 608.4668 | 0 | 10 | 20
2018-10-09 01:00 | 542.9228 | 0 | 10 | 20
2018-10-09 02:00 | 525.4444 | 0 | 10 | 20
2018-10-09 03:00 | 474.1016 | 0 | 10 | 20
2018-10-09 04:00 | 394.3564 | 0 | 10 | 20
2018-10-09 05:00 | 431.498 | 0 | 10 | 20
2018-10-09 06:00 | 495.9496 | 0 | 10 | 20
2018-10-09 07:00 | 549.4772 | 0 | 10 | 20
2018-10-09 08:00 | 533.0912 | 0 | 10 | 20
2018-10-09 09:00 | 568.048 | 0 | 10 | 20
2018-10-09 10:00 | 581.1568 | 0 | 10 | 20
2018-10-09 11:00 | 574.6024 | 0 | 10 | 20
2018-10-09 12:00 | 498.1344 | 0 | 10 | 20
2018-10-09 13:00 | 536.3684 | 0 | 10 | 20
2018-10-09 14:00 | 542.9228 | 0 | 10 | 20
2018-10-09 15:00 | 569.1404 | 0 | 10 | 20
2018-10-09 16:00 | 552.7544 | 0 | 10 | 20
2018-10-09 17:00 | 527.6292 | 0 | 10 | 20
2018-10-09 18:00 | 562.586 | 0 | 10 | 20
2018-10-09 19:00 | 517.7976 | 0 | 10 | 20
2018-10-09 20:00 | 499.2268 | 0 | 10 | 20
2018-10-09 21:00 | 515.6128 | 0 | 10 | 20
2018-10-09 22:00 | 475.194 | 0 | 10 | 20
2018-10-09 23:00 | 499.2268 | 0 | 10 | 20
2018-10-10 | 453.346 | 0 | 10 | 20
2018-10-10 01:00 | 440.2372 | 0 | 10 | 20
2018-10-10 02:00 | 505.7812 | 0 | 10 | 20
2018-10-10 03:00 | 509.0584 | 0 | 10 | 20
2018-10-10 04:00 | 459.9004 | 0 | 10 | 20
2018-10-10 05:00 | 402.0032 | 0 | 10 | 20
2018-10-10 06:00 | 438.0524 | 0 | 10 | 20
2018-10-10 07:00 | 445.6992 | 0 | 10 | 20
2018-10-10 08:00 | 478.4712 | 0 | 10 | 20
2018-10-10 09:00 | 541.8304 | 0 | 10 | 20
2018-10-10 10:00 | 535.276 | 0 | 10 | 20
2018-10-10 11:00 | 507.966 | 0 | 10 | 20
2018-10-10 12:00 | 516.7052 | 0 | 10 | 20
2018-10-10 13:00 | 533.0912 | 0 | 10 | 20
2018-10-10 14:00 | 547.2924 | 0 | 10 | 20
2018-10-10 15:00 | 550.5696 | 0 | 10 | 20
2018-10-10 16:00 | 538.5532 | 0 | 10 | 20
2018-10-10 17:00 | 563.6784 | 0 | 10 | 20
2018-10-10 18:00 | 548.3848 | 0 | 10 | 20
2018-10-10 19:00 | 529.814 | 0 | 10 | 20
2018-10-10 20:00 | 558.2164 | 0 | 10 | 20
2018-10-10 21:00 | 469.732 | 0 | 10 | 20
2018-10-10 22:00 | 444.6068 | 0 | 10 | 20
2018-10-10 23:00 | 422.7588 | 0 | 10 | 20
2018-10-11 | 370.3236 | 0 | 10 | 20
2018-10-11 01:00 | 367.0464 | 0 | 10 | 20
2018-10-11 02:00 | 374.6932 | 0 | 10 | 20
2018-10-11 03:00 | 374.6932 | 0 | 10 | 20
2018-10-11 04:00 | 235.9584 | 0 | 10 | 20
2018-10-11 05:00 | 74.2832 | 0 | 10 | 20
2018-10-11 06:00 | 71.006 | 0 | 10 | 20
2018-10-11 07:00 | 57.8972 | 0 | 10 | 20
2018-10-11 08:00 | 54.62 | 0 | 10 | 20
2018-10-11 09:00 | 84.1148 | 0 | 10 | 20
2018-10-11 10:00 | 101.5932 | 0 | 10 | 20
2018-10-11 11:00 | 99.4084 | 0 | 10 | 20
2018-10-11 12:00 | 98.316 | 0 | 10 | 20
2018-10-11 13:00 | 61.1744 | 0 | 10 | 20
2018-10-11 14:00 | 54.62 | 0 | 10 | 20
2018-10-11 15:00 | 56.8048 | 0 | 10 | 20
2018-10-11 16:00 | 55.7124 | 0 | 10 | 20
2018-10-11 17:00 | 52.4352 | 0 | 10 | 20
2018-10-11 18:00 | 56.8048 | 0 | 10 | 20
2018-10-11 19:00 | 63.3592 | 0 | 10 | 20
2018-10-11 20:00 | 64.4516 | 0 | 10 | 20
2018-10-11 21:00 | 58.9896 | 0 | 10 | 20
2018-10-11 22:00 | 61.1744 | 0 | 10 | 20
2018-10-11 23:00 | 60.082 | 0 | 10 | 20
2018-10-12 | 63.3592 | 0 | 10 | 20
2018-10-12 01:00 | 63.3592 | 0 | 10 | 20
2018-10-12 02:00 | 57.8972 | 0 | 10 | 20
2018-10-12 03:00 | 57.8972 | 0 | 10 | 20
2018-10-12 04:00 | 62.2668 | 0 | 10 | 20
2018-10-12 05:00 | 56.8048 | 0 | 10 | 20
2018-10-12 06:00 | 60.082 | 0 | 10 | 20
2018-10-12 07:00 | 51.3428 | 0 | 10 | 20
2018-10-12 08:00 | 44.7884 | 0 | 10 | 20
2018-10-12 09:00 | 46.9732 | 0 | 10 | 20
2018-10-12 10:00 | 53.5276 | 0 | 10 | 20
2018-10-12 11:00 | 45.8808 | 0 | 10 | 20
2018-10-12 12:00 | 50.2504 | 0 | 10 | 20
2018-10-12 13:00 | 51.3428 | 0 | 10 | 20
2018-10-12 14:00 | 51.3428 | 0 | 10 | 20
2018-10-12 15:00 | 48.0656 | 0 | 10 | 20
2018-10-12 16:00 | 51.3428 | 0 | 10 | 20
2018-10-12 17:00 | 51.3428 | 0 | 10 | 20
2018-10-12 18:00 | 58.9896 | 0 | 10 | 20
2018-10-12 19:00 | 62.2668 | 0 | 10 | 20
2018-10-12 20:00 | 57.8972 | 0 | 10 | 20
2018-10-12 21:00 | 57.8972 | 0 | 10 | 20
2018-10-12 22:00 | 62.2668 | 0 | 10 | 20
2018-10-12 23:00 | 60.082 | 0 | 10 | 20
2018-10-13 | 57.8972 | 0 | 10 | 20
2018-10-13 01:00 | 62.2668 | 0 | 10 | 20
2018-10-13 02:00 | 61.1744 | 0 | 10 | 20
2018-10-13 03:00 | 57.8972 | 0 | 10 | 20
2018-10-13 04:00 | 60.082 | 0 | 10 | 20
2018-10-13 05:00 | 56.8048 | 0 | 10 | 20
2018-10-13 06:00 | 58.9896 | 0 | 10 | 20
2018-10-13 07:00 | 53.5276 | 0 | 10 | 20
2018-10-13 08:00 | 55.7124 | 0 | 10 | 20
2018-10-13 09:00 | 52.4352 | 0 | 10 | 20
2018-10-13 10:00 | 57.8972 | 0 | 10 | 20
2018-10-13 11:00 | 58.9896 | 0 | 10 | 20
2018-10-13 12:00 | 53.5276 | 0 | 10 | 20
2018-10-13 13:00 | 51.3428 | 0 | 10 | 20
2018-10-13 14:00 | 55.7124 | 0 | 10 | 20
2018-10-13 15:00 | 56.8048 | 0 | 10 | 20
2018-10-13 16:00 | 53.5276 | 0 | 10 | 20
2018-10-13 17:00 | 57.8972 | 0 | 10 | 20
2018-10-13 18:00 | 60.082 | 0 | 10 | 20
2018-10-13 19:00 | 61.1744 | 0 | 10 | 20
2018-10-13 20:00 | 71.006 | 0 | 10 | 20
2018-10-13 21:00 | 61.1744 | 0 | 10 | 20
2018-10-13 22:00 | 61.1744 | 0 | 10 | 20
2018-10-13 23:00 | 63.3592 | 0 | 10 | 20
2018-10-14 | 62.2668 | 0 | 10 | 20
2018-10-14 01:00 | 69.9136 | 0 | 10 | 20
2018-10-14 02:00 | 60.082 | 0 | 10 | 20
2018-10-14 03:00 | 64.4516 | 0 | 10 | 20
2018-10-14 04:00 | 58.9896 | 0 | 10 | 20
2018-10-14 05:00 | 66.6364 | 0 | 10 | 20
2018-10-14 06:00 | 75.3756 | 0 | 10 | 20
2018-10-14 07:00 | 64.4516 | 0 | 10 | 20
2018-10-14 08:00 | 71.006 | 0 | 10 | 20
2018-10-14 09:00 | 73.1908 | 0 | 10 | 20
2018-10-14 10:00 | 83.0224 | 0 | 10 | 20
2018-10-14 11:00 | 84.1148 | 0 | 10 | 20
2018-10-14 12:00 | 97.2236 | 0 | 10 | 20
2018-10-14 13:00 | 85.2072 | 0 | 10 | 20
2018-10-14 14:00 | 86.2996 | 0 | 10 | 20
2018-10-14 15:00 | 78.6528 | 0 | 10 | 20
2018-10-14 16:00 | 81.93 | 0 | 10 | 20
2018-10-14 17:00 | 74.2832 | 0 | 10 | 20
2018-10-14 18:00 | 79.7452 | 0 | 10 | 20
2018-10-14 19:00 | 87.392 | 0 | 10 | 20
2018-10-14 20:00 | 77.5604 | 0 | 10 | 20
2018-10-14 21:00 | 68.8212 | 0 | 10 | 20
2018-10-14 22:00 | 72.0984 | 0 | 10 | 20
2018-10-14 23:00 | 61.1744 | 0 | 10 | 20
2018-10-15 | 60.082 | 0 | 10 | 20
2018-10-15 01:00 | 60.082 | 0 | 10 | 20
2018-10-15 02:00 | 57.8972 | 0 | 10 | 20
2018-10-15 03:00 | 58.9896 | 0 | 10 | 20
2018-10-15 04:00 | 87.392 | 0 | 10 | 20
2018-10-15 05:00 | 270.9152 | 0 | 10 | 20
2018-10-15 06:00 | 384.5248 | 0 | 10 | 20
2018-10-15 07:00 | 370.3236 | 0 | 10 | 20
2018-10-15 08:00 | 340.8288 | 0 | 10 | 20
2018-10-15 09:00 | 380.1552 | 0 | 10 | 20
2018-10-15 10:00 | 455.5308 | 0 | 10 | 20
2018-10-15 11:00 | 521.0748 | 0 | 10 | 20
2018-10-15 12:00 | 470.8244 | 0 | 10 | 20
2018-10-15 13:00 | 490.4876 | 0 | 10 | 20
2018-10-15 14:00 | 530.9064 | 0 | 10 | 20
2018-10-15 15:00 | 547.2924 | 0 | 10 | 20
2018-10-15 16:00 | 607.3744 | 0 | 10 | 20
2018-10-15 17:00 | 517.7976 | 0 | 10 | 20
2018-10-15 18:00 | 585.5264 | 0 | 10 | 20
2018-10-15 19:00 | 627.0376 | 0 | 10 | 20
2018-10-15 20:00 | 562.586 | 0 | 10 | 20
2018-10-15 21:00 | 546.2 | 0 | 10 | 20
2018-10-15 22:00 | 559.3088 | 0 | 10 | 20
2018-10-15 23:00 | 488.3028 | 0 | 10 | 20
2018-10-16 | 505.7812 | 0 | 10 | 20
2018-10-16 01:00 | 481.7484 | 0 | 10 | 20
2018-10-16 02:00 | 512.3356 | 0 | 10 | 20
2018-10-16 03:00 | 546.2 | 0 | 10 | 20
2018-10-16 04:00 | 427.1284 | 0 | 10 | 20
2018-10-16 05:00 | 503.5964 | 0 | 10 | 20
2018-10-16 06:00 | 607.3744 | 0 | 10 | 20
2018-10-16 07:00 | 619.3908 | 0 | 10 | 20
2018-10-16 08:00 | 575.6948 | 0 | 10 | 20
2018-10-16 09:00 | 589.896 | 0 | 10 | 20
2018-10-16 10:00 | 608.4668 | 0 | 10 | 20
2018-10-16 11:00 | 612.8364 | 0 | 10 | 20
2018-10-16 12:00 | 612.8364 | 0 | 10 | 20
2018-10-16 13:00 | 633.592 | 0 | 10 | 20
2018-10-16 14:00 | 643.4236 | 0 | 10 | 20
2018-10-16 15:00 | 606.282 | 0 | 10 | 20
2018-10-16 16:00 | 675.1032 | 0 | 10 | 20
2018-10-16 17:00 | 556.0316 | 0 | 10 | 20
2018-10-16 18:00 | 654.3476 | 0 | 10 | 20
2018-10-16 19:00 | 706.7828 | 0 | 10 | 20
2018-10-16 20:00 | 622.668 | 0 | 10 | 20
2018-10-16 21:00 | 505.7812 | 0 | 10 | 20
2018-10-16 22:00 | 476.2864 | 0 | 10 | 20
2018-10-16 23:00 | 443.5144 | 0 | 10 | 20
2018-10-17 | 418.3892 | 0 | 10 | 20
2018-10-17 01:00 | 402.0032 | 0 | 10 | 20
2018-10-17 02:00 | 394.3564 | 0 | 10 | 20
2018-10-17 03:00 | 403.0956 | 0 | 10 | 20
2018-10-17 04:00 | 422.7588 | 0 | 10 | 20
2018-10-17 05:00 | 441.3296 | 0 | 10 | 20
2018-10-17 06:00 | 504.6888 | 0 | 10 | 20
2018-10-17 07:00 | 473.0092 | 0 | 10 | 20
2018-10-17 08:00 | 432.5904 | 0 | 10 | 20
2018-10-17 09:00 | 426.036 | 0 | 10 | 20
2018-10-17 10:00 | 435.8676 | 0 | 10 | 20
2018-10-17 11:00 | 447.884 | 0 | 10 | 20
2018-10-17 12:00 | 433.6828 | 0 | 10 | 20
2018-10-17 13:00 | 447.884 | 0 | 10 | 20
2018-10-17 14:00 | 474.1016 | 0 | 10 | 20
2018-10-17 15:00 | 554.9392 | 0 | 10 | 20
2018-10-17 16:00 | 531.9988 | 0 | 10 | 20
2018-10-17 17:00 | 514.5204 | 0 | 10 | 20
2018-10-17 18:00 | 629.2224 | 0 | 10 | 20
2018-10-17 19:00 | 691.4892 | 0 | 10 | 20
2018-10-17 20:00 | 597.5428 | 0 | 10 | 20
2018-10-17 21:00 | 605.1896 | 0 | 10 | 20
2018-10-17 22:00 | 646.7008 | 0 | 10 | 20
2018-10-17 23:00 | 616.1136 | 0 | 10 | 20
2018-10-18 | 546.2 | 0 | 10 | 20
2018-10-18 01:00 | 466.4548 | 0 | 10 | 20
2018-10-18 02:00 | 517.7976 | 0 | 10 | 20
2018-10-18 03:00 | 467.5472 | 0 | 10 | 20
2018-10-18 04:00 | 229.404 | 0 | 10 | 20
2018-10-18 05:00 | 81.93 | 0 | 10 | 20
2018-10-18 06:00 | 69.9136 | 0 | 10 | 20
2018-10-18 07:00 | 60.082 | 0 | 10 | 20
2018-10-18 08:00 | 87.392 | 0 | 10 | 20
2018-10-18 09:00 | 57.8972 | 0 | 10 | 20
2018-10-18 10:00 | 85.2072 | 0 | 10 | 20
2018-10-18 11:00 | 65.544 | 0 | 10 | 20
2018-10-18 12:00 | 61.1744 | 0 | 10 | 20
2018-10-18 13:00 | 52.4352 | 0 | 10 | 20
2018-10-18 14:00 | 53.5276 | 0 | 10 | 20
2018-10-18 15:00 | 56.8048 | 0 | 10 | 20
2018-10-18 16:00 | 53.5276 | 0 | 10 | 20
2018-10-18 17:00 | 52.4352 | 0 | 10 | 20
2018-10-18 18:00 | 63.3592 | 0 | 10 | 20
2018-10-18 19:00 | 63.3592 | 0 | 10 | 20
2018-10-18 20:00 | 60.082 | 0 | 10 | 20
2018-10-18 21:00 | 65.544 | 0 | 10 | 20
2018-10-18 22:00 | 61.1744 | 0 | 10 | 20
2018-10-18 23:00 | 61.1744 | 0 | 10 | 20
2018-10-19 | 67.7288 | 0 | 10 | 20
2018-10-19 01:00 | 58.9896 | 0 | 10 | 20
2018-10-19 02:00 | 58.9896 | 0 | 10 | 20
2018-10-19 03:00 | 63.3592 | 0 | 10 | 20
2018-10-19 04:00 | 60.082 | 0 | 10 | 20
2018-10-19 05:00 | 64.4516 | 0 | 10 | 20
2018-10-19 06:00 | 62.2668 | 0 | 10 | 20
2018-10-19 07:00 | 48.0656 | 0 | 10 | 20
2018-10-19 08:00 | 45.8808 | 0 | 10 | 20
2018-10-19 09:00 | 48.0656 | 0 | 10 | 20
2018-10-19 10:00 | 51.3428 | 0 | 10 | 20
2018-10-19 11:00 | 46.9732 | 0 | 10 | 20
2018-10-19 12:00 | 48.0656 | 0 | 10 | 20
2018-10-19 13:00 | 46.9732 | 0 | 10 | 20
2018-10-19 14:00 | 51.3428 | 0 | 10 | 20
2018-10-19 15:00 | 53.5276 | 0 | 10 | 20
2018-10-19 16:00 | 48.0656 | 0 | 10 | 20
2018-10-19 17:00 | 50.2504 | 0 | 10 | 20
2018-10-19 18:00 | 56.8048 | 0 | 10 | 20
2018-10-19 19:00 | 58.9896 | 0 | 10 | 20
2018-10-19 20:00 | 62.2668 | 0 | 10 | 20
2018-10-19 21:00 | 63.3592 | 0 | 10 | 20
2018-10-19 22:00 | 58.9896 | 0 | 10 | 20
2018-10-19 23:00 | 61.1744 | 0 | 10 | 20
2018-10-20 | 57.8972 | 0 | 10 | 20
2018-10-20 01:00 | 57.8972 | 0 | 10 | 20
2018-10-20 02:00 | 65.544 | 0 | 10 | 20
2018-10-20 03:00 | 60.082 | 0 | 10 | 20
2018-10-20 04:00 | 63.3592 | 0 | 10 | 20
2018-10-20 05:00 | 320.0732 | 0 | 10 | 20
2018-10-20 06:00 | 478.4712 | 0 | 10 | 20
2018-10-20 07:00 | 503.5964 | 0 | 10 | 20
2018-10-20 08:00 | 516.7052 | 0 | 10 | 20
2018-10-20 09:00 | 475.194 | 0 | 10 | 20
2018-10-20 10:00 | 533.0912 | 0 | 10 | 20
2018-10-20 11:00 | 571.3252 | 0 | 10 | 20
2018-10-20 12:00 | 544.0152 | 0 | 10 | 20
2018-10-20 13:00 | 527.6292 | 0 | 10 | 20
2018-10-20 14:00 | 625.9452 | 0 | 10 | 20
2018-10-20 15:00 | 644.516 | 0 | 10 | 20
2018-10-20 16:00 | 646.7008 | 0 | 10 | 20
2018-10-20 17:00 | 605.1896 | 0 | 10 | 20
2018-10-20 18:00 | 640.1464 | 0 | 10 | 20
2018-10-20 19:00 | 654.3476 | 0 | 10 | 20
2018-10-20 20:00 | 598.6352 | 0 | 10 | 20
2018-10-20 21:00 | 522.1672 | 0 | 10 | 20
2018-10-20 22:00 | 605.1896 | 0 | 10 | 20
2018-10-20 23:00 | 627.0376 | 0 | 10 | 20
2018-10-21 | 623.7604 | 0 | 10 | 20
2018-10-21 01:00 | 590.9884 | 0 | 10 | 20
2018-10-21 02:00 | 617.206 | 0 | 10 | 20
2018-10-21 03:00 | 643.4236 | 0 | 10 | 20
2018-10-21 04:00 | 594.2656 | 0 | 10 | 20
2018-10-21 05:00 | 538.5532 | 0 | 10 | 20
2018-10-21 06:00 | 553.8468 | 0 | 10 | 20
2018-10-21 07:00 | 584.434 | 0 | 10 | 20
2018-10-21 08:00 | 610.6516 | 0 | 10 | 20
2018-10-21 09:00 | 610.6516 | 0 | 10 | 20
2018-10-21 10:00 | 643.4236 | 0 | 10 | 20
2018-10-21 11:00 | 668.5488 | 0 | 10 | 20
2018-10-21 12:00 | 713.3372 | 0 | 10 | 20
2018-10-21 13:00 | 633.592 | 0 | 10 | 20
2018-10-21 14:00 | 657.6248 | 0 | 10 | 20
2018-10-21 15:00 | 676.1956 | 0 | 10 | 20
2018-10-21 16:00 | 684.9348 | 0 | 10 | 20
2018-10-21 17:00 | 610.6516 | 0 | 10 | 20
2018-10-21 18:00 | 618.2984 | 0 | 10 | 20
2018-10-21 19:00 | 596.4504 | 0 | 10 | 20
2018-10-21 20:00 | 593.1732 | 0 | 10 | 20
2018-10-21 21:00 | 563.6784 | 0 | 10 | 20
2018-10-21 22:00 | 658.7172 | 0 | 10 | 20
2018-10-21 23:00 | 641.2388 | 0 | 10 | 20
2018-10-22 | 641.2388 | 0 | 10 | 20
2018-10-22 01:00 | 609.5592 | 0 | 10 | 20
2018-10-22 02:00 | 661.9944 | 0 | 10 | 20
2018-10-22 03:00 | 687.1196 | 0 | 10 | 20
2018-10-22 04:00 | 654.3476 | 0 | 10 | 20
2018-10-22 05:00 | 577.8796 | 0 | 10 | 20
2018-10-22 06:00 | 669.6412 | 0 | 10 | 20
2018-10-22 07:00 | 620.4832 | 0 | 10 | 20
2018-10-22 08:00 | 603.0048 | 0 | 10 | 20
2018-10-22 09:00 | 620.4832 | 0 | 10 | 20
2018-10-22 10:00 | 657.6248 | 0 | 10 | 20
2018-10-22 11:00 | 651.0704 | 0 | 10 | 20
2018-10-22 12:00 | 648.8856 | 0 | 10 | 20
2018-10-22 13:00 | 674.0108 | 0 | 10 | 20
2018-10-22 14:00 | 748.294 | 0 | 10 | 20
2018-10-22 15:00 | 701.3208 | 0 | 10 | 20
2018-10-22 16:00 | 719.8916 | 0 | 10 | 20
2018-10-22 17:00 | 671.826 | 0 | 10 | 20
2018-10-22 18:00 | 741.7396 | 0 | 10 | 20
2018-10-22 19:00 | 698.0436 | 0 | 10 | 20
2018-10-22 20:00 | 728.6308 | 0 | 10 | 20
2018-10-22 21:00 | 663.0868 | 0 | 10 | 20
2018-10-22 22:00 | 725.3536 | 0 | 10 | 20
2018-10-22 23:00 | 689.3044 | 0 | 10 | 20
2018-10-23 | 710.06 | 0 | 10 | 20
2018-10-23 01:00 | 664.1792 | 0 | 10 | 20
2018-10-23 02:00 | 701.3208 | 0 | 10 | 20
2018-10-23 03:00 | 713.3372 | 0 | 10 | 20
2018-10-23 04:00 | 668.5488 | 0 | 10 | 20
2018-10-23 05:00 | 581.1568 | 0 | 10 | 20
2018-10-23 06:00 | 632.4996 | 0 | 10 | 20
2018-10-23 07:00 | 618.2984 | 0 | 10 | 20
2018-10-23 08:00 | 628.13 | 0 | 10 | 20
2018-10-23 09:00 | 459.9004 | 0 | 10 | 20
2018-10-23 10:00 | 3.2772 | 0 | 10 | 20
2018-10-23 11:00 | 209.7408 | 0 | 10 | 20
2018-10-23 12:00 | 422.7588 | 0 | 10 | 20
2018-10-23 13:00 | 387.802 | 0 | 10 | 20
2018-10-23 14:00 | 455.5308 | 0 | 10 | 20
2018-10-23 15:00 | 511.2432 | 0 | 10 | 20
2018-10-23 16:00 | 548.3848 | 0 | 10 | 20
2018-10-23 17:00 | 609.5592 | 0 | 10 | 20
2018-10-23 18:00 | 675.1032 | 0 | 10 | 20
2018-10-23 19:00 | 686.0272 | 0 | 10 | 20
2018-10-23 20:00 | 606.282 | 0 | 10 | 20
2018-10-23 21:00 | 547.2924 | 0 | 10 | 20
2018-10-23 22:00 | 584.434 | 0 | 10 | 20
2018-10-23 23:00 | 559.3088 | 0 | 10 | 20
2018-10-24 | 592.0808 | 0 | 10 | 20
2018-10-24 01:00 | 544.0152 | 0 | 10 | 20
2018-10-24 02:00 | 566.9556 | 0 | 10 | 20
2018-10-24 03:00 | 533.0912 | 0 | 10 | 20
2018-10-24 04:00 | 501.4116 | 0 | 10 | 20
2018-10-24 05:00 | 495.9496 | 0 | 10 | 20
2018-10-24 06:00 | 636.8692 | 0 | 10 | 20
2018-10-24 07:00 | 594.2656 | 0 | 10 | 20
2018-10-24 08:00 | 585.5264 | 0 | 10 | 20
2018-10-24 09:00 | 576.7872 | 0 | 10 | 20
2018-10-24 10:00 | 631.4072 | 0 | 10 | 20
2018-10-24 11:00 | 624.8528 | 0 | 10 | 20
2018-10-24 12:00 | 590.9884 | 0 | 10 | 20
2018-10-24 13:00 | 569.1404 | 0 | 10 | 20
2018-10-24 14:00 | 617.206 | 0 | 10 | 20
2018-10-24 15:00 | 616.1136 | 0 | 10 | 20
2018-10-24 16:00 | 589.896 | 0 | 10 | 20
2018-10-24 17:00 | 565.8632 | 0 | 10 | 20
2018-10-24 18:00 | 589.896 | 0 | 10 | 20
2018-10-24 19:00 | 619.3908 | 0 | 10 | 20
2018-10-24 20:00 | 596.4504 | 0 | 10 | 20
2018-10-24 21:00 | 542.9228 | 0 | 10 | 20
2018-10-24 22:00 | 596.4504 | 0 | 10 | 20
2018-10-24 23:00 | 634.6844 | 0 | 10 | 20
2018-10-25 | 592.0808 | 0 | 10 | 20
2018-10-25 01:00 | 587.7112 | 0 | 10 | 20
2018-10-25 02:00 | 613.9288 | 0 | 10 | 20
2018-10-25 03:00 | 487.2104 | 0 | 10 | 20
2018-10-25 04:00 | 362.6768 | 0 | 10 | 20
2018-10-25 05:00 | 183.5232 | 0 | 10 | 20
2018-10-25 06:00 | 147.474 | 0 | 10 | 20
2018-10-25 07:00 | 129.9956 | 0 | 10 | 20
2018-10-25 08:00 | 131.088 | 0 | 10 | 20
2018-10-25 09:00 | 122.3488 | 0 | 10 | 20
2018-10-25 10:00 | 125.626 | 0 | 10 | 20
2018-10-25 11:00 | 125.626 | 0 | 10 | 20
2018-10-25 12:00 | 126.7184 | 0 | 10 | 20
2018-10-25 13:00 | 75.3756 | 0 | 10 | 20
2018-10-25 14:00 | 52.4352 | 0 | 10 | 20
2018-10-25 15:00 | 50.2504 | 0 | 10 | 20
2018-10-25 16:00 | 48.0656 | 0 | 10 | 20
2018-10-25 17:00 | 51.3428 | 0 | 10 | 20
2018-10-25 18:00 | 58.9896 | 0 | 10 | 20
2018-10-25 19:00 | 56.8048 | 0 | 10 | 20
2018-10-25 20:00 | 58.9896 | 0 | 10 | 20
2018-10-25 21:00 | 58.9896 | 0 | 10 | 20
2018-10-25 22:00 | 60.082 | 0 | 10 | 20
2018-10-25 23:00 | 60.082 | 0 | 10 | 20
2018-10-26 | 57.8972 | 0 | 10 | 20
2018-10-26 01:00 | 58.9896 | 0 | 10 | 20
2018-10-26 02:00 | 60.082 | 0 | 10 | 20
2018-10-26 03:00 | 55.7124 | 0 | 10 | 20
2018-10-26 04:00 | 61.1744 | 0 | 10 | 20
2018-10-26 05:00 | 56.8048 | 0 | 10 | 20
2018-10-26 06:00 | 54.62 | 0 | 10 | 20
2018-10-26 07:00 | 51.3428 | 0 | 10 | 20
2018-10-26 08:00 | 45.8808 | 0 | 10 | 20
2018-10-26 09:00 | 46.9732 | 0 | 10 | 20
2018-10-26 10:00 | 49.158 | 0 | 10 | 20
2018-10-26 11:00 | 48.0656 | 0 | 10 | 20
2018-10-26 12:00 | 49.158 | 0 | 10 | 20
2018-10-26 13:00 | 44.7884 | 0 | 10 | 20
2018-10-26 14:00 | 50.2504 | 0 | 10 | 20
2018-10-26 15:00 | 45.8808 | 0 | 10 | 20
2018-10-26 16:00 | 50.2504 | 0 | 10 | 20
2018-10-26 17:00 | 49.158 | 0 | 10 | 20
2018-10-26 18:00 | 54.62 | 0 | 10 | 20
2018-10-26 19:00 | 56.8048 | 0 | 10 | 20
2018-10-26 20:00 | 58.9896 | 0 | 10 | 20
2018-10-26 21:00 | 54.62 | 0 | 10 | 20
2018-10-26 22:00 | 57.8972 | 0 | 10 | 20
2018-10-26 23:00 | 53.5276 | 0 | 10 | 20
2018-10-27 | 57.8972 | 0 | 10 | 20
2018-10-27 01:00 | 56.8048 | 0 | 10 | 20
2018-10-27 02:00 | 55.7124 | 0 | 10 | 20
2018-10-27 03:00 | 57.8972 | 0 | 10 | 20
2018-10-27 04:00 | 55.7124 | 0 | 10 | 20
2018-10-27 05:00 | 76.468 | 0 | 10 | 20
2018-10-27 06:00 | 345.1984 | 0 | 10 | 20
2018-10-27 07:00 | 558.2164 | 0 | 10 | 20
2018-10-27 08:00 | 582.2492 | 0 | 10 | 20
2018-10-27 09:00 | 550.5696 | 0 | 10 | 20
2018-10-27 10:00 | 633.592 | 0 | 10 | 20
2018-10-27 11:00 | 632.4996 | 0 | 10 | 20
2018-10-27 12:00 | 676.1956 | 0 | 10 | 20
2018-10-27 13:00 | 651.0704 | 0 | 10 | 20
2018-10-27 14:00 | 627.0376 | 0 | 10 | 20
2018-10-27 15:00 | 616.1136 | 0 | 10 | 20
2018-10-27 16:00 | 605.1896 | 0 | 10 | 20
2018-10-27 17:00 | 627.0376 | 0 | 10 | 20
2018-10-27 18:00 | 642.3312 | 0 | 10 | 20
2018-10-27 19:00 | 683.8424 | 0 | 10 | 20
2018-10-27 20:00 | 699.136 | 0 | 10 | 20
2018-10-27 21:00 | 706.7828 | 0 | 10 | 20
2018-10-27 22:00 | 625.9452 | 0 | 10 | 20
2018-10-27 23:00 | 670.7336 | 0 | 10 | 20
2018-10-28 | 657.6248 | 0 | 10 | 20
2018-10-28 01:00 | 656.5324 | 0 | 10 | 20
2018-10-28 02:00 | 582.2492 | 0 | 10 | 20
2018-10-28 03:00 | 670.7336 | 0 | 10 | 20
2018-10-28 04:00 | 668.5488 | 0 | 10 | 20
2018-10-28 05:00 | 656.5324 | 0 | 10 | 20
2018-10-28 06:00 | 526.5368 | 0 | 10 | 20
2018-10-28 07:00 | 653.2552 | 0 | 10 | 20
2018-10-28 08:00 | 623.7604 | 0 | 10 | 20
2018-10-28 09:00 | 571.3252 | 0 | 10 | 20
2018-10-28 10:00 | 653.2552 | 0 | 10 | 20
2018-10-28 11:00 | 648.8856 | 0 | 10 | 20
2018-10-28 12:00 | 664.1792 | 0 | 10 | 20
2018-10-28 13:00 | 690.3968 | 0 | 10 | 20
2018-10-28 14:00 | 681.6576 | 0 | 10 | 20
2018-10-28 15:00 | 687.1196 | 0 | 10 | 20
2018-10-28 16:00 | 616.1136 | 0 | 10 | 20
2018-10-28 17:00 | 603.0048 | 0 | 10 | 20
2018-10-28 18:00 | 629.2224 | 0 | 10 | 20
2018-10-28 19:00 | 585.5264 | 0 | 10 | 20
2018-10-28 20:00 | 608.4668 | 0 | 10 | 20
2018-10-28 21:00 | 552.7544 | 0 | 10 | 20
2018-10-28 22:00 | 559.3088 | 0 | 10 | 20
2018-10-28 23:00 | 675.1032 | 0 | 10 | 20
2018-10-29 | 704.598 | 0 | 10 | 20
2018-10-29 01:00 | 729.7232 | 0 | 10 | 20
2018-10-29 02:00 | 703.5056 | 0 | 10 | 20
2018-10-29 03:00 | 681.6576 | 0 | 10 | 20
2018-10-29 04:00 | 616.1136 | 0 | 10 | 20
2018-10-29 05:00 | 616.1136 | 0 | 10 | 20
2018-10-29 06:00 | 565.8632 | 0 | 10 | 20
2018-10-29 07:00 | 661.9944 | 0 | 10 | 20
2018-10-29 08:00 | 671.826 | 0 | 10 | 20
2018-10-29 09:00 | 594.2656 | 0 | 10 | 20
2018-10-29 10:00 | 583.3416 | 0 | 10 | 20
2018-10-29 11:00 | 694.7664 | 0 | 10 | 20
2018-10-29 12:00 | 692.5816 | 0 | 10 | 20
2018-10-29 13:00 | 670.7336 | 0 | 10 | 20
2018-10-29 14:00 | 665.2716 | 0 | 10 | 20
2018-10-29 15:00 | 631.4072 | 0 | 10 | 20
2018-10-29 16:00 | 557.124 | 0 | 10 | 20
2018-10-29 17:00 | 554.9392 | 0 | 10 | 20
2018-10-29 18:00 | 554.9392 | 0 | 10 | 20
2018-10-29 19:00 | 541.8304 | 0 | 10 | 20
2018-10-29 20:00 | 587.7112 | 0 | 10 | 20
2018-10-29 21:00 | 590.9884 | 0 | 10 | 20
2018-10-29 22:00 | 554.9392 | 0 | 10 | 20
2018-10-29 23:00 | 589.896 | 0 | 10 | 20
2018-10-30 | 627.0376 | 0 | 10 | 20
2018-10-30 01:00 | 665.2716 | 0 | 10 | 20
2018-10-30 02:00 | 604.0972 | 0 | 10 | 20
2018-10-30 03:00 | 627.0376 | 0 | 10 | 20
2018-10-30 04:00 | 640.1464 | 0 | 10 | 20
2018-10-30 05:00 | 622.668 | 0 | 10 | 20
2018-10-30 06:00 | 519.9824 | 0 | 10 | 20
2018-10-30 07:00 | 582.2492 | 0 | 10 | 20
2018-10-30 08:00 | 559.3088 | 0 | 10 | 20
2018-10-30 09:00 | 615.0212 | 0 | 10 | 20
2018-10-30 10:00 | 558.2164 | 0 | 10 | 20
2018-10-30 11:00 | 552.7544 | 0 | 10 | 20
2018-10-30 12:00 | 577.8796 | 0 | 10 | 20
2018-10-30 13:00 | 569.1404 | 0 | 10 | 20
2018-10-30 14:00 | 505.7812 | 0 | 10 | 20
2018-10-30 15:00 | 403.0956 | 0 | 10 | 20
2018-10-30 16:00 | 368.1388 | 0 | 10 | 20
2018-10-30 17:00 | 348.4756 | 0 | 10 | 20
2018-10-30 18:00 | 309.1492 | 0 | 10 | 20
2018-10-30 19:00 | 288.3936 | 0 | 10 | 20
2018-10-30 20:00 | 315.7036 | 0 | 10 | 20
2018-10-30 21:00 | 338.644 | 0 | 10 | 20
2018-10-30 22:00 | 286.2088 | 0 | 10 | 20
2018-10-30 23:00 | 287.3012 | 0 | 10 | 20
2018-10-31 | 289.486 | 0 | 10 | 20
2018-10-31 01:00 | 303.6872 | 0 | 10 | 20
2018-10-31 02:00 | 233.7736 | 0 | 10 | 20
2018-10-31 03:00 | 195.5396 | 0 | 10 | 20
2018-10-31 04:00 | 160.5828 | 0 | 10 | 20
2018-10-31 05:00 | 160.5828 | 0 | 10 | 20
2018-10-31 06:00 | 159.4904 | 0 | 10 | 20
2018-10-31 07:00 | 151.8436 | 0 | 10 | 20
2018-10-31 08:00 | 144.1968 | 0 | 10 | 20
2018-10-31 09:00 | 145.2892 | 0 | 10 | 20
2018-10-31 10:00 | 205.3712 | 0 | 10 | 20
2018-10-31 11:00 | 201.0016 | 0 | 10 | 20
2018-10-31 12:00 | 182.4308 | 0 | 10 | 20
2018-10-31 13:00 | 196.632 | 0 | 10 | 20
2018-10-31 14:00 | 185.708 | 0 | 10 | 20
2018-10-31 15:00 | 199.9092 | 0 | 10 | 20
2018-10-31 16:00 | 187.8928 | 0 | 10 | 20
2018-10-31 17:00 | 185.708 | 0 | 10 | 20
2018-10-31 18:00 | 172.5992 | 0 | 10 | 20
2018-10-31 19:00 | 159.4904 | 0 | 10 | 20
2018-10-31 20:00 | 152.936 | 0 | 10 | 20
2018-10-31 21:00 | 146.3816 | 0 | 10 | 20
2018-10-31 22:00 | 160.5828 | 0 | 10 | 20
2018-10-31 23:00 | 146.3816 | 0 | 10 | 20
2018-11-01 | 147.474 | 0 | 10 | 20
2018-11-01 01:00 | 142.012 | 0 | 10 | 20
2018-11-01 02:00 | 145.2892 | 0 | 10 | 20
2018-11-01 03:00 | 139.8272 | 0 | 10 | 20
2018-11-01 04:00 | 134.3652 | 0 | 10 | 20
2018-11-01 05:00 | 99.4084 | 0 | 10 | 20
2018-11-01 06:00 | 62.2668 | 0 | 10 | 20
2018-11-01 07:00 | 48.0656 | 0 | 10 | 20
2018-11-01 08:00 | 46.9732 | 0 | 10 | 20
2018-11-01 09:00 | 46.9732 | 0 | 10 | 20
2018-11-01 10:00 | 49.158 | 0 | 10 | 20
2018-11-01 11:00 | 44.7884 | 0 | 10 | 20
2018-11-01 12:00 | 49.158 | 0 | 10 | 20
2018-11-01 13:00 | 50.2504 | 0 | 10 | 20
2018-11-01 14:00 | 48.0656 | 0 | 10 | 20
2018-11-01 15:00 | 50.2504 | 0 | 10 | 20
2018-11-01 16:00 | 51.3428 | 0 | 10 | 20
2018-11-01 17:00 | 49.158 | 0 | 10 | 20
2018-11-01 18:00 | 58.9896 | 0 | 10 | 20
2018-11-01 19:00 | 61.1744 | 0 | 10 | 20
2018-11-01 20:00 | 55.7124 | 0 | 10 | 20
2018-11-01 21:00 | 57.8972 | 0 | 10 | 20
2018-11-01 22:00 | 55.7124 | 0 | 10 | 20
2018-11-01 23:00 | 58.9896 | 0 | 10 | 20
2018-11-02 | 56.8048 | 0 | 10 | 20
2018-11-02 01:00 | 54.62 | 0 | 10 | 20
2018-11-02 02:00 | 55.7124 | 0 | 10 | 20
2018-11-02 03:00 | 56.8048 | 0 | 10 | 20
2018-11-02 04:00 | 53.5276 | 0 | 10 | 20
2018-11-02 05:00 | 54.62 | 0 | 10 | 20
2018-11-02 06:00 | 52.4352 | 0 | 10 | 20
2018-11-02 07:00 | 51.3428 | 0 | 10 | 20
2018-11-02 08:00 | 46.9732 | 0 | 10 | 20
2018-11-02 09:00 | 45.8808 | 0 | 10 | 20
2018-11-02 10:00 | 45.8808 | 0 | 10 | 20
2018-11-02 11:00 | 46.9732 | 0 | 10 | 20
2018-11-02 12:00 | 44.7884 | 0 | 10 | 20
2018-11-02 13:00 | 52.4352 | 0 | 10 | 20
2018-11-02 14:00 | 52.4352 | 0 | 10 | 20
2018-11-02 15:00 | 49.158 | 0 | 10 | 20
2018-11-02 16:00 | 48.0656 | 0 | 10 | 20
2018-11-02 17:00 | 56.8048 | 0 | 10 | 20
2018-11-02 18:00 | 53.5276 | 0 | 10 | 20
2018-11-02 19:00 | 54.62 | 0 | 10 | 20
2018-11-02 20:00 | 57.8972 | 0 | 10 | 20
2018-11-02 21:00 | 57.8972 | 0 | 10 | 20
2018-11-02 22:00 | 52.4352 | 0 | 10 | 20
2018-11-02 23:00 | 56.8048 | 0 | 10 | 20
2018-11-03 | 55.7124 | 0 | 10 | 20
2018-11-03 01:00 | 52.4352 | 0 | 10 | 20
2018-11-03 02:00 | 57.8972 | 0 | 10 | 20
2018-11-03 03:00 | 56.8048 | 0 | 10 | 20
2018-11-03 04:00 | 54.62 | 0 | 10 | 20
2018-11-03 05:00 | 58.9896 | 0 | 10 | 20
2018-11-03 06:00 | 75.3756 | 0 | 10 | 20
2018-11-03 07:00 | 122.3488 | 0 | 10 | 20
2018-11-03 08:00 | 123.4412 | 0 | 10 | 20
2018-11-03 09:00 | 136.55 | 0 | 10 | 20
2018-11-03 10:00 | 136.55 | 0 | 10 | 20
2018-11-03 11:00 | 128.9032 | 0 | 10 | 20
2018-11-03 12:00 | 124.5336 | 0 | 10 | 20
2018-11-03 13:00 | 171.5068 | 0 | 10 | 20
2018-11-03 14:00 | 279.6544 | 0 | 10 | 20
2018-11-03 15:00 | 415.112 | 0 | 10 | 20
2018-11-03 16:00 | 468.6396 | 0 | 10 | 20
2018-11-03 17:00 | 489.3952 | 0 | 10 | 20
2018-11-03 18:00 | 458.808 | 0 | 10 | 20
2018-11-03 19:00 | 481.7484 | 0 | 10 | 20
2018-11-03 20:00 | 495.9496 | 0 | 10 | 20
2018-11-03 21:00 | 539.6456 | 0 | 10 | 20
2018-11-03 22:00 | 531.9988 | 0 | 10 | 20
2018-11-03 23:00 | 603.0048 | 0 | 10 | 20
2018-11-04 | 630.3148 | 0 | 10 | 20
2018-11-04 01:00 | 589.896 | 0 | 10 | 20
2018-11-04 02:00 | 530.9064 | 0 | 10 | 20
2018-11-04 03:00 | 581.1568 | 0 | 10 | 20
2018-11-04 04:00 | 619.3908 | 0 | 10 | 20
2018-11-04 05:00 | 598.6352 | 0 | 10 | 20
2018-11-04 06:00 | 545.1076 | 0 | 10 | 20
2018-11-04 07:00 | 664.1792 | 0 | 10 | 20
2018-11-04 08:00 | 691.4892 | 0 | 10 | 20
2018-11-04 09:00 | 676.1956 | 0 | 10 | 20
2018-11-04 10:00 | 663.0868 | 0 | 10 | 20
2018-11-04 11:00 | 710.06 | 0 | 10 | 20
2018-11-04 12:00 | 719.8916 | 0 | 10 | 20
2018-11-04 13:00 | 699.136 | 0 | 10 | 20
2018-11-04 14:00 | 603.0048 | 0 | 10 | 20
2018-11-04 15:00 | 665.2716 | 0 | 10 | 20
2018-11-04 16:00 | 701.3208 | 0 | 10 | 20
2018-11-04 17:00 | 679.4728 | 0 | 10 | 20
2018-11-04 18:00 | 663.0868 | 0 | 10 | 20
2018-11-04 19:00 | 619.3908 | 0 | 10 | 20
2018-11-04 20:00 | 640.1464 | 0 | 10 | 20
2018-11-04 21:00 | 604.0972 | 0 | 10 | 20
2018-11-04 22:00 | 510.1508 | 0 | 10 | 20
2018-11-04 23:00 | 552.7544 | 0 | 10 | 20
2018-11-05 | 593.1732 | 0 | 10 | 20
2018-11-05 01:00 | 556.0316 | 0 | 10 | 20
2018-11-05 02:00 | 574.6024 | 0 | 10 | 20
2018-11-05 03:00 | 525.4444 | 0 | 10 | 20
2018-11-05 04:00 | 522.1672 | 0 | 10 | 20
2018-11-05 05:00 | 511.2432 | 0 | 10 | 20
2018-11-05 06:00 | 492.6724 | 0 | 10 | 20
2018-11-05 07:00 | 544.0152 | 0 | 10 | 20
2018-11-05 08:00 | 562.586 | 0 | 10 | 20
2018-11-05 09:00 | 545.1076 | 0 | 10 | 20
2018-11-05 10:00 | 585.5264 | 0 | 10 | 20
2018-11-05 11:00 | 601.9124 | 0 | 10 | 20
2018-11-05 12:00 | 616.1136 | 0 | 10 | 20
2018-11-05 13:00 | 578.972 | 0 | 10 | 20
2018-11-05 14:00 | 565.8632 | 0 | 10 | 20
2018-11-05 15:00 | 597.5428 | 0 | 10 | 20
2018-11-05 16:00 | 580.0644 | 0 | 10 | 20
2018-11-05 17:00 | 531.9988 | 0 | 10 | 20
2018-11-05 18:00 | 537.4608 | 0 | 10 | 20
2018-11-05 19:00 | 595.358 | 0 | 10 | 20
2018-11-05 20:00 | 604.0972 | 0 | 10 | 20
2018-11-05 21:00 | 632.4996 | 0 | 10 | 20
2018-11-05 22:00 | 608.4668 | 0 | 10 | 20
2018-11-05 23:00 | 627.0376 | 0 | 10 | 20
2018-11-06 | 668.5488 | 0 | 10 | 20
2018-11-06 01:00 | 622.668 | 0 | 10 | 20
2018-11-06 02:00 | 560.4012 | 0 | 10 | 20
2018-11-06 03:00 | 576.7872 | 0 | 10 | 20
2018-11-06 04:00 | 546.2 | 0 | 10 | 20
2018-11-06 05:00 | 494.8572 | 0 | 10 | 20
2018-11-06 06:00 | 487.2104 | 0 | 10 | 20
2018-11-06 07:00 | 452.2536 | 0 | 10 | 20
2018-11-06 08:00 | 423.8512 | 0 | 10 | 20
2018-11-06 09:00 | 442.422 | 0 | 10 | 20
2018-11-06 10:00 | 400.9108 | 0 | 10 | 20
2018-11-06 11:00 | 476.2864 | 0 | 10 | 20
2018-11-06 12:00 | 467.5472 | 0 | 10 | 20
2018-11-06 13:00 | 460.9928 | 0 | 10 | 20
2018-11-06 14:00 | 463.1776 | 0 | 10 | 20
2018-11-06 15:00 | 499.2268 | 0 | 10 | 20
2018-11-06 16:00 | 469.732 | 0 | 10 | 20
2018-11-06 17:00 | 569.1404 | 0 | 10 | 20
2018-11-06 18:00 | 551.662 | 0 | 10 | 20
2018-11-06 19:00 | 537.4608 | 0 | 10 | 20
2018-11-06 20:00 | 576.7872 | 0 | 10 | 20
2018-11-06 21:00 | 502.504 | 0 | 10 | 20
2018-11-06 22:00 | 491.58 | 0 | 10 | 20
2018-11-06 23:00 | 487.2104 | 0 | 10 | 20
2018-11-07 | 436.96 | 0 | 10 | 20
2018-11-07 01:00 | 404.188 | 0 | 10 | 20
2018-11-07 02:00 | 384.5248 | 0 | 10 | 20
2018-11-07 03:00 | 423.8512 | 0 | 10 | 20
2018-11-07 04:00 | 408.5576 | 0 | 10 | 20
2018-11-07 05:00 | 420.574 | 0 | 10 | 20
2018-11-07 06:00 | 395.4488 | 0 | 10 | 20
2018-11-07 07:00 | 479.5636 | 0 | 10 | 20
2018-11-07 08:00 | 513.428 | 0 | 10 | 20
2018-11-07 09:00 | 445.6992 | 0 | 10 | 20
2018-11-07 10:00 | 504.6888 | 0 | 10 | 20
2018-11-07 11:00 | 558.2164 | 0 | 10 | 20
2018-11-07 12:00 | 577.8796 | 0 | 10 | 20
2018-11-07 13:00 | 515.6128 | 0 | 10 | 20
2018-11-07 14:00 | 504.6888 | 0 | 10 | 20
2018-11-07 15:00 | 476.2864 | 0 | 10 | 20
2018-11-07 16:00 | 521.0748 | 0 | 10 | 20
2018-11-07 17:00 | 540.738 | 0 | 10 | 20
2018-11-07 18:00 | 454.4384 | 0 | 10 | 20
2018-11-07 19:00 | 427.1284 | 0 | 10 | 20
2018-11-07 20:00 | 491.58 | 0 | 10 | 20
2018-11-07 21:00 | 464.27 | 0 | 10 | 20
2018-11-07 22:00 | 452.2536 | 0 | 10 | 20
2018-11-07 23:00 | 539.6456 | 0 | 10 | 20
2018-11-08 | 524.352 | 0 | 10 | 20
2018-11-08 01:00 | 526.5368 | 0 | 10 | 20
2018-11-08 02:00 | 549.4772 | 0 | 10 | 20
2018-11-08 03:00 | 530.9064 | 0 | 10 | 20
2018-11-08 04:00 | 511.2432 | 0 | 10 | 20
2018-11-08 05:00 | 489.3952 | 0 | 10 | 20
2018-11-08 06:00 | 427.1284 | 0 | 10 | 20
2018-11-08 07:00 | 510.1508 | 0 | 10 | 20
2018-11-08 08:00 | 469.732 | 0 | 10 | 20
2018-11-08 09:00 | 420.574 | 0 | 10 | 20
2018-11-08 10:00 | 492.6724 | 0 | 10 | 20
2018-11-08 11:00 | 412.9272 | 0 | 10 | 20
2018-11-08 12:00 | 394.3564 | 0 | 10 | 20
2018-11-08 13:00 | 299.3176 | 0 | 10 | 20
2018-11-08 14:00 | 95.0388 | 0 | 10 | 20
2018-11-08 15:00 | 62.2668 | 0 | 10 | 20
2018-11-08 16:00 | 57.8972 | 0 | 10 | 20
2018-11-08 17:00 | 62.2668 | 0 | 10 | 20
2018-11-08 18:00 | 63.3592 | 0 | 10 | 20
2018-11-08 19:00 | 61.1744 | 0 | 10 | 20
2018-11-08 20:00 | 57.8972 | 0 | 10 | 20
2018-11-08 21:00 | 61.1744 | 0 | 10 | 20
2018-11-08 22:00 | 62.2668 | 0 | 10 | 20
2018-11-08 23:00 | 60.082 | 0 | 10 | 20
2018-11-09 | 58.9896 | 0 | 10 | 20
2018-11-09 01:00 | 62.2668 | 0 | 10 | 20
2018-11-09 02:00 | 57.8972 | 0 | 10 | 20
2018-11-09 03:00 | 61.1744 | 0 | 10 | 20
2018-11-09 04:00 | 55.7124 | 0 | 10 | 20
2018-11-09 05:00 | 61.1744 | 0 | 10 | 20
2018-11-09 06:00 | 56.8048 | 0 | 10 | 20
2018-11-09 07:00 | 53.5276 | 0 | 10 | 20
2018-11-09 08:00 | 54.62 | 0 | 10 | 20
2018-11-09 09:00 | 46.9732 | 0 | 10 | 20
2018-11-09 10:00 | 46.9732 | 0 | 10 | 20
2018-11-09 11:00 | 51.3428 | 0 | 10 | 20
2018-11-09 12:00 | 51.3428 | 0 | 10 | 20
2018-11-09 13:00 | 48.0656 | 0 | 10 | 20
2018-11-09 14:00 | 51.3428 | 0 | 10 | 20
2018-11-09 15:00 | 48.0656 | 0 | 10 | 20
2018-11-09 16:00 | 56.8048 | 0 | 10 | 20
2018-11-09 17:00 | 51.3428 | 0 | 10 | 20
2018-11-09 18:00 | 55.7124 | 0 | 10 | 20
2018-11-09 19:00 | 55.7124 | 0 | 10 | 20
2018-11-09 20:00 | 63.3592 | 0 | 10 | 20
2018-11-09 21:00 | 55.7124 | 0 | 10 | 20
2018-11-09 22:00 | 55.7124 | 0 | 10 | 20
2018-11-09 23:00 | 61.1744 | 0 | 10 | 20
2018-11-10 | 60.082 | 0 | 10 | 20
2018-11-10 01:00 | 55.7124 | 0 | 10 | 20
2018-11-10 02:00 | 61.1744 | 0 | 10 | 20
2018-11-10 03:00 | 55.7124 | 0 | 10 | 20
2018-11-10 04:00 | 60.082 | 0 | 10 | 20
2018-11-10 05:00 | 63.3592 | 0 | 10 | 20
2018-11-10 06:00 | 290.5784 | 0 | 10 | 20
2018-11-10 07:00 | 452.2536 | 0 | 10 | 20
2018-11-10 08:00 | 458.808 | 0 | 10 | 20
2018-11-10 09:00 | 519.9824 | 0 | 10 | 20
2018-11-10 10:00 | 526.5368 | 0 | 10 | 20
2018-11-10 11:00 | 523.2596 | 0 | 10 | 20
2018-11-10 12:00 | 527.6292 | 0 | 10 | 20
2018-11-10 13:00 | 515.6128 | 0 | 10 | 20
2018-11-10 14:00 | 438.0524 | 0 | 10 | 20
2018-11-10 15:00 | 470.8244 | 0 | 10 | 20
2018-11-10 16:00 | 458.808 | 0 | 10 | 20
2018-11-10 17:00 | 434.7752 | 0 | 10 | 20
2018-11-10 18:00 | 416.2044 | 0 | 10 | 20
2018-11-10 19:00 | 528.7216 | 0 | 10 | 20
2018-11-10 20:00 | 540.738 | 0 | 10 | 20
2018-11-10 21:00 | 577.8796 | 0 | 10 | 20
2018-11-10 22:00 | 512.3356 | 0 | 10 | 20
2018-11-10 23:00 | 549.4772 | 0 | 10 | 20
2018-11-11 | 553.8468 | 0 | 10 | 20
2018-11-11 01:00 | 588.8036 | 0 | 10 | 20
2018-11-11 02:00 | 530.9064 | 0 | 10 | 20
2018-11-11 03:00 | 539.6456 | 0 | 10 | 20
2018-11-11 04:00 | 575.6948 | 0 | 10 | 20
2018-11-11 05:00 | 455.5308 | 0 | 10 | 20
2018-11-11 06:00 | 454.4384 | 0 | 10 | 20
2018-11-11 07:00 | 521.0748 | 0 | 10 | 20
2018-11-11 08:00 | 529.814 | 0 | 10 | 20
2018-11-11 09:00 | 502.504 | 0 | 10 | 20
2018-11-11 10:00 | 514.5204 | 0 | 10 | 20
2018-11-11 11:00 | 525.4444 | 0 | 10 | 20
2018-11-11 12:00 | 486.118 | 0 | 10 | 20
2018-11-11 13:00 | 371.416 | 0 | 10 | 20
2018-11-11 14:00 | 329.9048 | 0 | 10 | 20
2018-11-11 15:00 | 387.802 | 0 | 10 | 20
2018-11-11 16:00 | 421.6664 | 0 | 10 | 20
2018-11-11 17:00 | 414.0196 | 0 | 10 | 20
2018-11-11 18:00 | 394.3564 | 0 | 10 | 20
2018-11-11 19:00 | 467.5472 | 0 | 10 | 20
2018-11-11 20:00 | 502.504 | 0 | 10 | 20
2018-11-11 21:00 | 533.0912 | 0 | 10 | 20
2018-11-11 22:00 | 533.0912 | 0 | 10 | 20
2018-11-11 23:00 | 541.8304 | 0 | 10 | 20
2018-11-12 | 556.0316 | 0 | 10 | 20
2018-11-12 01:00 | 562.586 | 0 | 10 | 20
2018-11-12 02:00 | 542.9228 | 0 | 10 | 20
2018-11-12 03:00 | 531.9988 | 0 | 10 | 20
2018-11-12 04:00 | 533.0912 | 0 | 10 | 20
2018-11-12 05:00 | 524.352 | 0 | 10 | 20
2018-11-12 06:00 | 451.1612 | 0 | 10 | 20
2018-11-12 07:00 | 503.5964 | 0 | 10 | 20
2018-11-12 08:00 | 505.7812 | 0 | 10 | 20
2018-11-12 09:00 | 497.042 | 0 | 10 | 20
2018-11-12 10:00 | 423.8512 | 0 | 10 | 20
2018-11-12 11:00 | 546.2 | 0 | 10 | 20
2018-11-12 12:00 | 585.5264 | 0 | 10 | 20
2018-11-12 13:00 | 493.7648 | 0 | 10 | 20
2018-11-12 14:00 | 456.6232 | 0 | 10 | 20
2018-11-12 15:00 | 490.4876 | 0 | 10 | 20
2018-11-12 16:00 | 512.3356 | 0 | 10 | 20
2018-11-12 17:00 | 480.656 | 0 | 10 | 20
2018-11-12 18:00 | 510.1508 | 0 | 10 | 20
2018-11-12 19:00 | 507.966 | 0 | 10 | 20
2018-11-12 20:00 | 550.5696 | 0 | 10 | 20
2018-11-12 21:00 | 568.048 | 0 | 10 | 20
2018-11-12 22:00 | 524.352 | 0 | 10 | 20
2018-11-12 23:00 | 585.5264 | 0 | 10 | 20
2018-11-13 | 596.4504 | 0 | 10 | 20
2018-11-13 01:00 | 566.9556 | 0 | 10 | 20
2018-11-13 02:00 | 527.6292 | 0 | 10 | 20
2018-11-13 03:00 | 588.8036 | 0 | 10 | 20
2018-11-13 04:00 | 577.8796 | 0 | 10 | 20
2018-11-13 05:00 | 513.428 | 0 | 10 | 20
2018-11-13 06:00 | 477.3788 | 0 | 10 | 20
2018-11-13 07:00 | 542.9228 | 0 | 10 | 20
2018-11-13 08:00 | 559.3088 | 0 | 10 | 20
2018-11-13 09:00 | 517.7976 | 0 | 10 | 20
2018-11-13 10:00 | 566.9556 | 0 | 10 | 20
2018-11-13 11:00 | 619.3908 | 0 | 10 | 20
2018-11-13 12:00 | 637.9616 | 0 | 10 | 20
2018-11-13 13:00 | 613.9288 | 0 | 10 | 20
2018-11-13 14:00 | 550.5696 | 0 | 10 | 20
2018-11-13 15:00 | 557.124 | 0 | 10 | 20
2018-11-13 16:00 | 563.6784 | 0 | 10 | 20
2018-11-13 17:00 | 553.8468 | 0 | 10 | 20
2018-11-13 18:00 | 652.1628 | 0 | 10 | 20
2018-11-13 19:00 | 683.8424 | 0 | 10 | 20
2018-11-13 20:00 | 699.136 | 0 | 10 | 20
2018-11-13 21:00 | 639.054 | 0 | 10 | 20
2018-11-13 22:00 | 584.434 | 0 | 10 | 20
2018-11-13 23:00 | 588.8036 | 0 | 10 | 20
2018-11-14 | 624.8528 | 0 | 10 | 20
2018-11-14 01:00 | 606.282 | 0 | 10 | 20
2018-11-14 02:00 | 581.1568 | 0 | 10 | 20
2018-11-14 03:00 | 588.8036 | 0 | 10 | 20
2018-11-14 04:00 | 641.2388 | 0 | 10 | 20
2018-11-14 05:00 | 560.4012 | 0 | 10 | 20
2018-11-14 06:00 | 563.6784 | 0 | 10 | 20
2018-11-14 07:00 | 632.4996 | 0 | 10 | 20
2018-11-14 08:00 | 592.0808 | 0 | 10 | 20
2018-11-14 09:00 | 592.0808 | 0 | 10 | 20
2018-11-14 10:00 | 568.048 | 0 | 10 | 20
2018-11-14 11:00 | 646.7008 | 0 | 10 | 20
2018-11-14 12:00 | 654.3476 | 0 | 10 | 20
2018-11-14 13:00 | 619.3908 | 0 | 10 | 20
2018-11-14 14:00 | 432.5904 | 0 | 10 | 20
2018-11-14 15:00 | 379.0628 | 0 | 10 | 20
2018-11-14 16:00 | 422.7588 | 0 | 10 | 20
2018-11-14 17:00 | 400.9108 | 0 | 10 | 20
2018-11-14 18:00 | 375.7856 | 0 | 10 | 20
2018-11-14 19:00 | 420.574 | 0 | 10 | 20
2018-11-14 20:00 | 431.498 | 0 | 10 | 20
2018-11-14 21:00 | 480.656 | 0 | 10 | 20
2018-11-14 22:00 | 479.5636 | 0 | 10 | 20
2018-11-14 23:00 | 517.7976 | 0 | 10 | 20
2018-11-15 | 519.9824 | 0 | 10 | 20
2018-11-15 01:00 | 541.8304 | 0 | 10 | 20
2018-11-15 02:00 | 522.1672 | 0 | 10 | 20
2018-11-15 03:00 | 504.6888 | 0 | 10 | 20
2018-11-15 04:00 | 409.65 | 0 | 10 | 20
2018-11-15 05:00 | 340.8288 | 0 | 10 | 20
2018-11-15 06:00 | 109.24 | 0 | 10 | 20
2018-11-15 07:00 | 61.1744 | 0 | 10 | 20
2018-11-15 08:00 | 54.62 | 0 | 10 | 20
2018-11-15 09:00 | 51.3428 | 0 | 10 | 20
2018-11-15 10:00 | 46.9732 | 0 | 10 | 20
2018-11-15 11:00 | 50.2504 | 0 | 10 | 20
2018-11-15 12:00 | 50.2504 | 0 | 10 | 20
2018-11-15 13:00 | 43.696 | 0 | 10 | 20
2018-11-15 14:00 | 49.158 | 0 | 10 | 20
2018-11-15 15:00 | 49.158 | 0 | 10 | 20
2018-11-15 16:00 | 45.8808 | 0 | 10 | 20
2018-11-15 17:00 | 52.4352 | 0 | 10 | 20
2018-11-15 18:00 | 53.5276 | 0 | 10 | 20
2018-11-15 19:00 | 57.8972 | 0 | 10 | 20
2018-11-15 20:00 | 54.62 | 0 | 10 | 20
2018-11-15 21:00 | 57.8972 | 0 | 10 | 20
2018-11-15 22:00 | 56.8048 | 0 | 10 | 20
2018-11-15 23:00 | 54.62 | 0 | 10 | 20
2018-11-16 | 55.7124 | 0 | 10 | 20
2018-11-16 01:00 | 61.1744 | 0 | 10 | 20
2018-11-16 02:00 | 53.5276 | 0 | 10 | 20
2018-11-16 03:00 | 55.7124 | 0 | 10 | 20
2018-11-16 04:00 | 55.7124 | 0 | 10 | 20
2018-11-16 05:00 | 56.8048 | 0 | 10 | 20
2018-11-16 06:00 | 55.7124 | 0 | 10 | 20
2018-11-16 07:00 | 51.3428 | 0 | 10 | 20
2018-11-16 08:00 | 48.0656 | 0 | 10 | 20
2018-11-16 09:00 | 45.8808 | 0 | 10 | 20
2018-11-16 10:00 | 43.696 | 0 | 10 | 20
2018-11-16 11:00 | 45.8808 | 0 | 10 | 20
2018-11-16 12:00 | 51.3428 | 0 | 10 | 20
2018-11-16 13:00 | 44.7884 | 0 | 10 | 20
2018-11-16 14:00 | 50.2504 | 0 | 10 | 20
2018-11-16 15:00 | 45.8808 | 0 | 10 | 20
2018-11-16 16:00 | 51.3428 | 0 | 10 | 20
2018-11-16 17:00 | 51.3428 | 0 | 10 | 20
2018-11-16 18:00 | 51.3428 | 0 | 10 | 20
2018-11-16 19:00 | 51.3428 | 0 | 10 | 20
2018-11-16 20:00 | 55.7124 | 0 | 10 | 20
2018-11-16 21:00 | 60.082 | 0 | 10 | 20
2018-11-16 22:00 | 51.3428 | 0 | 10 | 20
2018-11-16 23:00 | 55.7124 | 0 | 10 | 20
2018-11-17 | 51.3428 | 0 | 10 | 20
2018-11-17 01:00 | 52.4352 | 0 | 10 | 20
2018-11-17 02:00 | 57.8972 | 0 | 10 | 20
2018-11-17 03:00 | 52.4352 | 0 | 10 | 20
2018-11-17 04:00 | 51.3428 | 0 | 10 | 20
2018-11-17 05:00 | 74.2832 | 0 | 10 | 20
2018-11-17 06:00 | 231.5888 | 0 | 10 | 20
2018-11-17 07:00 | 389.9868 | 0 | 10 | 20
2018-11-17 08:00 | 463.1776 | 0 | 10 | 20
2018-11-17 09:00 | 450.0688 | 0 | 10 | 20
2018-11-17 10:00 | 499.2268 | 0 | 10 | 20
2018-11-17 11:00 | 487.2104 | 0 | 10 | 20
2018-11-17 12:00 | 480.656 | 0 | 10 | 20
2018-11-17 13:00 | 474.1016 | 0 | 10 | 20
2018-11-17 14:00 | 485.0256 | 0 | 10 | 20
2018-11-17 15:00 | 603.0048 | 0 | 10 | 20
2018-11-17 16:00 | 663.0868 | 0 | 10 | 20
2018-11-17 17:00 | 668.5488 | 0 | 10 | 20
2018-11-17 18:00 | 609.5592 | 0 | 10 | 20
2018-11-17 19:00 | 606.282 | 0 | 10 | 20
2018-11-17 20:00 | 600.82 | 0 | 10 | 20
2018-11-17 21:00 | 563.6784 | 0 | 10 | 20
2018-11-17 22:00 | 556.0316 | 0 | 10 | 20
2018-11-17 23:00 | 632.4996 | 0 | 10 | 20
2018-11-18 | 587.7112 | 0 | 10 | 20
2018-11-18 01:00 | 657.6248 | 0 | 10 | 20
2018-11-18 02:00 | 628.13 | 0 | 10 | 20
2018-11-18 03:00 | 652.1628 | 0 | 10 | 20
2018-11-18 04:00 | 674.0108 | 0 | 10 | 20
2018-11-18 05:00 | 541.8304 | 0 | 10 | 20
2018-11-18 06:00 | 473.0092 | 0 | 10 | 20
2018-11-18 07:00 | 548.3848 | 0 | 10 | 20
2018-11-18 08:00 | 502.504 | 0 | 10 | 20
2018-11-18 09:00 | 468.6396 | 0 | 10 | 20
2018-11-18 10:00 | 489.3952 | 0 | 10 | 20
2018-11-18 11:00 | 465.3624 | 0 | 10 | 20
2018-11-18 12:00 | 402.0032 | 0 | 10 | 20
2018-11-18 13:00 | 428.2208 | 0 | 10 | 20
2018-11-18 14:00 | 406.3728 | 0 | 10 | 20
2018-11-18 15:00 | 455.5308 | 0 | 10 | 20
2018-11-18 16:00 | 502.504 | 0 | 10 | 20
2018-11-18 17:00 | 568.048 | 0 | 10 | 20
2018-11-18 18:00 | 598.6352 | 0 | 10 | 20
2018-11-18 19:00 | 655.44 | 0 | 10 | 20
2018-11-18 20:00 | 637.9616 | 0 | 10 | 20
2018-11-18 21:00 | 646.7008 | 0 | 10 | 20
2018-11-18 22:00 | 622.668 | 0 | 10 | 20
2018-11-18 23:00 | 649.978 | 0 | 10 | 20
2018-11-19 | 687.1196 | 0 | 10 | 20
2018-11-19 01:00 | 688.212 | 0 | 10 | 20
2018-11-19 02:00 | 693.674 | 0 | 10 | 20
2018-11-19 03:00 | 710.06 | 0 | 10 | 20
2018-11-19 04:00 | 753.756 | 0 | 10 | 20
2018-11-19 05:00 | 667.4564 | 0 | 10 | 20
2018-11-19 06:00 | 585.5264 | 0 | 10 | 20
2018-11-19 07:00 | 581.1568 | 0 | 10 | 20
2018-11-19 08:00 | 568.048 | 0 | 10 | 20
2018-11-19 09:00 | 576.7872 | 0 | 10 | 20
2018-11-19 10:00 | 593.1732 | 0 | 10 | 20
2018-11-19 11:00 | 594.2656 | 0 | 10 | 20
2018-11-19 12:00 | 597.5428 | 0 | 10 | 20
2018-11-19 13:00 | 577.8796 | 0 | 10 | 20
2018-11-19 14:00 | 540.738 | 0 | 10 | 20
2018-11-19 15:00 | 605.1896 | 0 | 10 | 20
2018-11-19 16:00 | 642.3312 | 0 | 10 | 20
2018-11-19 17:00 | 599.7276 | 0 | 10 | 20
2018-11-19 18:00 | 534.1836 | 0 | 10 | 20
2018-11-19 19:00 | 549.4772 | 0 | 10 | 20
2018-11-19 20:00 | 582.2492 | 0 | 10 | 20
2018-11-19 21:00 | 595.358 | 0 | 10 | 20
2018-11-19 22:00 | 643.4236 | 0 | 10 | 20
2018-11-19 23:00 | 637.9616 | 0 | 10 | 20
2018-11-20 | 666.364 | 0 | 10 | 20
2018-11-20 01:00 | 691.4892 | 0 | 10 | 20
2018-11-20 02:00 | 641.2388 | 0 | 10 | 20
2018-11-20 03:00 | 624.8528 | 0 | 10 | 20
2018-11-20 04:00 | 581.1568 | 0 | 10 | 20
2018-11-20 05:00 | 537.4608 | 0 | 10 | 20
2018-11-20 06:00 | 503.5964 | 0 | 10 | 20
2018-11-20 07:00 | 617.206 | 0 | 10 | 20
2018-11-20 08:00 | 598.6352 | 0 | 10 | 20
2018-11-20 09:00 | 480.656 | 0 | 10 | 20
2018-11-20 10:00 | 478.4712 | 0 | 10 | 20
2018-11-20 11:00 | 514.5204 | 0 | 10 | 20
2018-11-20 12:00 | 560.4012 | 0 | 10 | 20
2018-11-20 13:00 | 620.4832 | 0 | 10 | 20
2018-11-20 14:00 | 611.744 | 0 | 10 | 20
2018-11-20 15:00 | 641.2388 | 0 | 10 | 20
2018-11-20 16:00 | 615.0212 | 0 | 10 | 20
2018-11-20 17:00 | 652.1628 | 0 | 10 | 20
2018-11-20 18:00 | 617.206 | 0 | 10 | 20
2018-11-20 19:00 | 688.212 | 0 | 10 | 20
2018-11-20 20:00 | 699.136 | 0 | 10 | 20
2018-11-20 21:00 | 644.516 | 0 | 10 | 20
2018-11-20 22:00 | 601.9124 | 0 | 10 | 20
2018-11-20 23:00 | 620.4832 | 0 | 10 | 20
2018-11-21 | 658.7172 | 0 | 10 | 20
2018-11-21 01:00 | 702.4132 | 0 | 10 | 20
2018-11-21 02:00 | 636.8692 | 0 | 10 | 20
2018-11-21 03:00 | 686.0272 | 0 | 10 | 20
2018-11-21 04:00 | 661.9944 | 0 | 10 | 20
2018-11-21 05:00 | 568.048 | 0 | 10 | 20
2018-11-21 06:00 | 500.3192 | 0 | 10 | 20
2018-11-21 07:00 | 480.656 | 0 | 10 | 20
2018-11-21 08:00 | 575.6948 | 0 | 10 | 20
2018-11-21 09:00 | 575.6948 | 0 | 10 | 20
2018-11-21 10:00 | 625.9452 | 0 | 10 | 20
2018-11-21 11:00 | 607.3744 | 0 | 10 | 20
2018-11-21 12:00 | 615.0212 | 0 | 10 | 20
2018-11-21 13:00 | 608.4668 | 0 | 10 | 20
2018-11-21 14:00 | 569.1404 | 0 | 10 | 20
2018-11-21 15:00 | 677.288 | 0 | 10 | 20
2018-11-21 16:00 | 654.3476 | 0 | 10 | 20
2018-11-21 17:00 | 601.9124 | 0 | 10 | 20
2018-11-21 18:00 | 516.7052 | 0 | 10 | 20
2018-11-21 19:00 | 479.5636 | 0 | 10 | 20
2018-11-21 20:00 | 525.4444 | 0 | 10 | 20
2018-11-21 21:00 | 537.4608 | 0 | 10 | 20
2018-11-21 22:00 | 553.8468 | 0 | 10 | 20
2018-11-21 23:00 | 649.978 | 0 | 10 | 20
2018-11-22 | 699.136 | 0 | 10 | 20
2018-11-22 01:00 | 657.6248 | 0 | 10 | 20
2018-11-22 02:00 | 595.358 | 0 | 10 | 20
2018-11-22 03:00 | 654.3476 | 0 | 10 | 20
2018-11-22 04:00 | 631.4072 | 0 | 10 | 20
2018-11-22 05:00 | 503.5964 | 0 | 10 | 20
2018-11-22 06:00 | 178.0612 | 0 | 10 | 20
2018-11-22 07:00 | 83.0224 | 0 | 10 | 20
2018-11-22 08:00 | 78.6528 | 0 | 10 | 20
2018-11-22 09:00 | 66.6364 | 0 | 10 | 20
2018-11-22 10:00 | 63.3592 | 0 | 10 | 20
2018-11-22 11:00 | 68.8212 | 0 | 10 | 20
2018-11-22 12:00 | 53.5276 | 0 | 10 | 20
2018-11-22 13:00 | 51.3428 | 0 | 10 | 20
2018-11-22 14:00 | 52.4352 | 0 | 10 | 20
2018-11-22 15:00 | 46.9732 | 0 | 10 | 20
2018-11-22 16:00 | 49.158 | 0 | 10 | 20
2018-11-22 17:00 | 53.5276 | 0 | 10 | 20
2018-11-22 18:00 | 56.8048 | 0 | 10 | 20
2018-11-22 19:00 | 62.2668 | 0 | 10 | 20
2018-11-22 20:00 | 58.9896 | 0 | 10 | 20
2018-11-22 21:00 | 57.8972 | 0 | 10 | 20
2018-11-22 22:00 | 63.3592 | 0 | 10 | 20
2018-11-22 23:00 | 61.1744 | 0 | 10 | 20
2018-11-23 | 57.8972 | 0 | 10 | 20
2018-11-23 01:00 | 67.7288 | 0 | 10 | 20
2018-11-23 02:00 | 61.1744 | 0 | 10 | 20
2018-11-23 03:00 | 58.9896 | 0 | 10 | 20
2018-11-23 04:00 | 64.4516 | 0 | 10 | 20
2018-11-23 05:00 | 57.8972 | 0 | 10 | 20
2018-11-23 06:00 | 63.3592 | 0 | 10 | 20
2018-11-23 07:00 | 55.7124 | 0 | 10 | 20
2018-11-23 08:00 | 48.0656 | 0 | 10 | 20
2018-11-23 09:00 | 53.5276 | 0 | 10 | 20
2018-11-23 10:00 | 48.0656 | 0 | 10 | 20
2018-11-23 11:00 | 46.9732 | 0 | 10 | 20
2018-11-23 12:00 | 53.5276 | 0 | 10 | 20
2018-11-23 13:00 | 45.8808 | 0 | 10 | 20
2018-11-23 14:00 | 46.9732 | 0 | 10 | 20
2018-11-23 15:00 | 50.2504 | 0 | 10 | 20
2018-11-23 16:00 | 45.8808 | 0 | 10 | 20
2018-11-23 17:00 | 53.5276 | 0 | 10 | 20
2018-11-23 18:00 | 60.082 | 0 | 10 | 20
2018-11-23 19:00 | 55.7124 | 0 | 10 | 20
2018-11-23 20:00 | 60.082 | 0 | 10 | 20
2018-11-23 21:00 | 60.082 | 0 | 10 | 20
2018-11-23 22:00 | 55.7124 | 0 | 10 | 20
2018-11-23 23:00 | 60.082 | 0 | 10 | 20
2018-11-24 | 58.9896 | 0 | 10 | 20
2018-11-24 01:00 | 57.8972 | 0 | 10 | 20
2018-11-24 02:00 | 61.1744 | 0 | 10 | 20
2018-11-24 03:00 | 58.9896 | 0 | 10 | 20
2018-11-24 04:00 | 56.8048 | 0 | 10 | 20
2018-11-24 05:00 | 72.0984 | 0 | 10 | 20
2018-11-24 06:00 | 317.8884 | 0 | 10 | 20
2018-11-24 07:00 | 624.8528 | 0 | 10 | 20
2018-11-24 08:00 | 634.6844 | 0 | 10 | 20
2018-11-24 09:00 | 603.0048 | 0 | 10 | 20
2018-11-24 10:00 | 578.972 | 0 | 10 | 20
2018-11-24 11:00 | 713.3372 | 0 | 10 | 20
2018-11-24 12:00 | 739.5548 | 0 | 10 | 20
2018-11-24 13:00 | 764.68 | 0 | 10 | 20
2018-11-24 14:00 | 668.5488 | 0 | 10 | 20
2018-11-24 15:00 | 695.8588 | 0 | 10 | 20
2018-11-24 16:00 | 639.054 | 0 | 10 | 20
2018-11-24 17:00 | 643.4236 | 0 | 10 | 20
2018-11-24 18:00 | 592.0808 | 0 | 10 | 20
2018-11-24 19:00 | 525.4444 | 0 | 10 | 20
2018-11-24 20:00 | 560.4012 | 0 | 10 | 20
2018-11-24 21:00 | 493.7648 | 0 | 10 | 20
2018-11-24 22:00 | 483.9332 | 0 | 10 | 20
2018-11-24 23:00 | 512.3356 | 0 | 10 | 20
2018-11-25 | 606.282 | 0 | 10 | 20
2018-11-25 01:00 | 623.7604 | 0 | 10 | 20
2018-11-25 02:00 | 556.0316 | 0 | 10 | 20
2018-11-25 03:00 | 630.3148 | 0 | 10 | 20
2018-11-25 04:00 | 644.516 | 0 | 10 | 20
2018-11-25 05:00 | 577.8796 | 0 | 10 | 20
2018-11-25 06:00 | 589.896 | 0 | 10 | 20
2018-11-25 07:00 | 735.1852 | 0 | 10 | 20
2018-11-25 08:00 | 723.1688 | 0 | 10 | 20
2018-11-25 09:00 | 704.598 | 0 | 10 | 20
2018-11-25 10:00 | 676.1956 | 0 | 10 | 20
2018-11-25 11:00 | 704.598 | 0 | 10 | 20
2018-11-25 12:00 | 695.8588 | 0 | 10 | 20
2018-11-25 13:00 | 646.7008 | 0 | 10 | 20
2018-11-25 14:00 | 571.3252 | 0 | 10 | 20
2018-11-25 15:00 | 644.516 | 0 | 10 | 20
2018-11-25 16:00 | 649.978 | 0 | 10 | 20
2018-11-25 17:00 | 644.516 | 0 | 10 | 20
2018-11-25 18:00 | 687.1196 | 0 | 10 | 20
2018-11-25 19:00 | 646.7008 | 0 | 10 | 20
2018-11-25 20:00 | 676.1956 | 0 | 10 | 20
2018-11-25 21:00 | 629.2224 | 0 | 10 | 20
2018-11-25 22:00 | 541.8304 | 0 | 10 | 20
2018-11-25 23:00 | 617.206 | 0 | 10 | 20
2018-11-26 | 659.8096 | 0 | 10 | 20
2018-11-26 01:00 | 621.5756 | 0 | 10 | 20
2018-11-26 02:00 | 540.738 | 0 | 10 | 20
2018-11-26 03:00 | 552.7544 | 0 | 10 | 20
2018-11-26 04:00 | 560.4012 | 0 | 10 | 20
2018-11-26 05:00 | 528.7216 | 0 | 10 | 20
2018-11-26 06:00 | 450.0688 | 0 | 10 | 20
2018-11-26 07:00 | 584.434 | 0 | 10 | 20
2018-11-26 08:00 | 592.0808 | 0 | 10 | 20
2018-11-26 09:00 | 611.744 | 0 | 10 | 20
2018-11-26 10:00 | 589.896 | 0 | 10 | 20
2018-11-26 11:00 | 599.7276 | 0 | 10 | 20
2018-11-26 12:00 | 608.4668 | 0 | 10 | 20
2018-11-26 13:00 | 526.5368 | 0 | 10 | 20
2018-11-26 14:00 | 588.8036 | 0 | 10 | 20
2018-11-26 15:00 | 632.4996 | 0 | 10 | 20
2018-11-26 16:00 | 616.1136 | 0 | 10 | 20
2018-11-26 17:00 | 583.3416 | 0 | 10 | 20
2018-11-26 18:00 | 469.732 | 0 | 10 | 20
2018-11-26 19:00 | 559.3088 | 0 | 10 | 20
2018-11-26 20:00 | 593.1732 | 0 | 10 | 20
2018-11-26 21:00 | 522.1672 | 0 | 10 | 20
2018-11-26 22:00 | 467.5472 | 0 | 10 | 20
2018-11-26 23:00 | 536.3684 | 0 | 10 | 20
2018-11-27 | 522.1672 | 0 | 10 | 20
2018-11-27 01:00 | 476.2864 | 0 | 10 | 20
2018-11-27 02:00 | 385.6172 | 0 | 10 | 20
2018-11-27 03:00 | 474.1016 | 0 | 10 | 20
2018-11-27 04:00 | 426.036 | 0 | 10 | 20
2018-11-27 05:00 | 360.492 | 0 | 10 | 20
2018-11-27 06:00 | 368.1388 | 0 | 10 | 20
2018-11-27 07:00 | 376.878 | 0 | 10 | 20
2018-11-27 08:00 | 391.0792 | 0 | 10 | 20
2018-11-27 09:00 | 397.6336 | 0 | 10 | 20
2018-11-27 10:00 | 446.7916 | 0 | 10 | 20
2018-11-27 11:00 | 482.8408 | 0 | 10 | 20
2018-11-27 12:00 | 445.6992 | 0 | 10 | 20
2018-11-27 13:00 | 451.1612 | 0 | 10 | 20
2018-11-27 14:00 | 446.7916 | 0 | 10 | 20
2018-11-27 15:00 | 489.3952 | 0 | 10 | 20
2018-11-27 16:00 | 447.884 | 0 | 10 | 20
2018-11-27 17:00 | 427.1284 | 0 | 10 | 20
2018-11-27 18:00 | 428.2208 | 0 | 10 | 20
2018-11-27 19:00 | 495.9496 | 0 | 10 | 20
2018-11-27 20:00 | 519.9824 | 0 | 10 | 20
2018-11-27 21:00 | 530.9064 | 0 | 10 | 20
2018-11-27 22:00 | 493.7648 | 0 | 10 | 20
2018-11-27 23:00 | 546.2 | 0 | 10 | 20
2018-11-28 | 467.5472 | 0 | 10 | 20
2018-11-28 01:00 | 487.2104 | 0 | 10 | 20
2018-11-28 02:00 | 436.96 | 0 | 10 | 20
2018-11-28 03:00 | 510.1508 | 0 | 10 | 20
2018-11-28 04:00 | 554.9392 | 0 | 10 | 20
2018-11-28 05:00 | 436.96 | 0 | 10 | 20
2018-11-28 06:00 | 400.9108 | 0 | 10 | 20
2018-11-28 07:00 | 467.5472 | 0 | 10 | 20
2018-11-28 08:00 | 450.0688 | 0 | 10 | 20
2018-11-28 09:00 | 485.0256 | 0 | 10 | 20
2018-11-28 10:00 | 467.5472 | 0 | 10 | 20
2018-11-28 11:00 | 566.9556 | 0 | 10 | 20
2018-11-28 12:00 | 582.2492 | 0 | 10 | 20
2018-11-28 13:00 | 564.7708 | 0 | 10 | 20
2018-11-28 14:00 | 497.042 | 0 | 10 | 20
2018-11-28 15:00 | 549.4772 | 0 | 10 | 20
2018-11-28 16:00 | 527.6292 | 0 | 10 | 20
2018-11-28 17:00 | 530.9064 | 0 | 10 | 20
2018-11-28 18:00 | 470.8244 | 0 | 10 | 20
2018-11-28 19:00 | 571.3252 | 0 | 10 | 20
2018-11-28 20:00 | 604.0972 | 0 | 10 | 20
2018-11-28 21:00 | 601.9124 | 0 | 10 | 20
2018-11-28 22:00 | 570.2328 | 0 | 10 | 20
2018-11-28 23:00 | 582.2492 | 0 | 10 | 20
2018-11-29 | 511.2432 | 0 | 10 | 20
2018-11-29 01:00 | 503.5964 | 0 | 10 | 20
2018-11-29 02:00 | 453.346 | 0 | 10 | 20
2018-11-29 03:00 | 492.6724 | 0 | 10 | 20
2018-11-29 04:00 | 407.4652 | 0 | 10 | 20
2018-11-29 05:00 | 391.0792 | 0 | 10 | 20
2018-11-29 06:00 | 140.9196 | 0 | 10 | 20
2018-11-29 07:00 | 77.5604 | 0 | 10 | 20
2018-11-29 08:00 | 71.006 | 0 | 10 | 20
2018-11-29 09:00 | 64.4516 | 0 | 10 | 20
2018-11-29 10:00 | 63.3592 | 0 | 10 | 20
2018-11-29 11:00 | 65.544 | 0 | 10 | 20
2018-11-29 12:00 | 57.8972 | 0 | 10 | 20
2018-11-29 13:00 | 58.9896 | 0 | 10 | 20
2018-11-29 14:00 | 54.62 | 0 | 10 | 20
2018-11-29 15:00 | 50.2504 | 0 | 10 | 20
2018-11-29 16:00 | 51.3428 | 0 | 10 | 20
2018-11-29 17:00 | 58.9896 | 0 | 10 | 20
2018-11-29 18:00 | 56.8048 | 0 | 10 | 20
2018-11-29 19:00 | 58.9896 | 0 | 10 | 20
2018-11-29 20:00 | 60.082 | 0 | 10 | 20
2018-11-29 21:00 | 57.8972 | 0 | 10 | 20
2018-11-29 22:00 | 64.4516 | 0 | 10 | 20
2018-11-29 23:00 | 56.8048 | 0 | 10 | 20
2018-11-30 | 57.8972 | 0 | 10 | 20
2018-11-30 01:00 | 65.544 | 0 | 10 | 20
2018-11-30 02:00 | 56.8048 | 0 | 10 | 20
2018-11-30 03:00 | 57.8972 | 0 | 10 | 20
2018-11-30 04:00 | 62.2668 | 0 | 10 | 20
2018-11-30 05:00 | 55.7124 | 0 | 10 | 20
2018-11-30 06:00 | 58.9896 | 0 | 10 | 20
2018-11-30 07:00 | 58.9896 | 0 | 10 | 20
2018-11-30 08:00 | 49.158 | 0 | 10 | 20
2018-11-30 09:00 | 50.2504 | 0 | 10 | 20
2018-11-30 10:00 | 50.2504 | 0 | 10 | 20
2018-11-30 11:00 | 46.9732 | 0 | 10 | 20
2018-11-30 12:00 | 53.5276 | 0 | 10 | 20
2018-11-30 13:00 | 46.9732 | 0 | 10 | 20
2018-11-30 14:00 | 45.8808 | 0 | 10 | 20
2018-11-30 15:00 | 52.4352 | 0 | 10 | 20
2018-11-30 16:00 | 50.2504 | 0 | 10 | 20
2018-11-30 17:00 | 51.3428 | 0 | 10 | 20
2018-11-30 18:00 | 62.2668 | 0 | 10 | 20
2018-11-30 19:00 | 55.7124 | 0 | 10 | 20
2018-11-30 20:00 | 53.5276 | 0 | 10 | 20
2018-11-30 21:00 | 63.3592 | 0 | 10 | 20
2018-11-30 22:00 | 54.62 | 0 | 10 | 20
2018-11-30 23:00 | 58.9896 | 0 | 10 | 20
2018-12-01 | 61.1744 | 0 | 10 | 20
2018-12-01 01:00 | 54.62 | 0 | 10 | 20
2018-12-01 02:00 | 58.9896 | 0 | 10 | 20
2018-12-01 03:00 | 58.9896 | 0 | 10 | 20
2018-12-01 04:00 | 55.7124 | 0 | 10 | 20
2018-12-01 05:00 | 66.6364 | 0 | 10 | 20
2018-12-01 06:00 | 313.5188 | 0 | 10 | 20
2018-12-01 07:00 | 435.8676 | 0 | 10 | 20
2018-12-01 08:00 | 505.7812 | 0 | 10 | 20
2018-12-01 09:00 | 460.9928 | 0 | 10 | 20
2018-12-01 10:00 | 492.6724 | 0 | 10 | 20
2018-12-01 11:00 | 471.9168 | 0 | 10 | 20
2018-12-01 12:00 | 512.3356 | 0 | 10 | 20
2018-12-01 13:00 | 562.586 | 0 | 10 | 20
2018-12-01 14:00 | 544.0152 | 0 | 10 | 20
2018-12-01 15:00 | 607.3744 | 0 | 10 | 20
2018-12-01 16:00 | 525.4444 | 0 | 10 | 20
2018-12-01 17:00 | 518.89 | 0 | 10 | 20
2018-12-01 18:00 | 466.4548 | 0 | 10 | 20
2018-12-01 19:00 | 466.4548 | 0 | 10 | 20
2018-12-01 20:00 | 466.4548 | 0 | 10 | 20
2018-12-01 21:00 | 445.6992 | 0 | 10 | 20
2018-12-01 22:00 | 480.656 | 0 | 10 | 20
2018-12-01 23:00 | 586.6188 | 0 | 10 | 20
2018-12-02 | 632.4996 | 0 | 10 | 20
2018-12-02 01:00 | 607.3744 | 0 | 10 | 20
2018-12-02 02:00 | 594.2656 | 0 | 10 | 20
2018-12-02 03:00 | 632.4996 | 0 | 10 | 20
2018-12-02 04:00 | 596.4504 | 0 | 10 | 20
2018-12-02 05:00 | 541.8304 | 0 | 10 | 20
2018-12-02 06:00 | 529.814 | 0 | 10 | 20
2018-12-02 07:00 | 598.6352 | 0 | 10 | 20
2018-12-02 08:00 | 561.4936 | 0 | 10 | 20
2018-12-02 09:00 | 511.2432 | 0 | 10 | 20
2018-12-02 10:00 | 545.1076 | 0 | 10 | 20
2018-12-02 11:00 | 571.3252 | 0 | 10 | 20
2018-12-02 12:00 | 587.7112 | 0 | 10 | 20
2018-12-02 13:00 | 598.6352 | 0 | 10 | 20
2018-12-02 14:00 | 482.8408 | 0 | 10 | 20
2018-12-02 15:00 | 444.6068 | 0 | 10 | 20
2018-12-02 16:00 | 512.3356 | 0 | 10 | 20
2018-12-02 17:00 | 551.662 | 0 | 10 | 20
2018-12-02 18:00 | 493.7648 | 0 | 10 | 20
2018-12-02 19:00 | 558.2164 | 0 | 10 | 20
2018-12-02 20:00 | 571.3252 | 0 | 10 | 20
2018-12-02 21:00 | 568.048 | 0 | 10 | 20
2018-12-02 22:00 | 571.3252 | 0 | 10 | 20
2018-12-02 23:00 | 547.2924 | 0 | 10 | 20
2018-12-03 | 553.8468 | 0 | 10 | 20
2018-12-03 01:00 | 583.3416 | 0 | 10 | 20
2018-12-03 02:00 | 529.814 | 0 | 10 | 20
2018-12-03 03:00 | 552.7544 | 0 | 10 | 20
2018-12-03 04:00 | 573.51 | 0 | 10 | 20
2018-12-03 05:00 | 498.1344 | 0 | 10 | 20
2018-12-03 06:00 | 476.2864 | 0 | 10 | 20
2018-12-03 07:00 | 489.3952 | 0 | 10 | 20
2018-12-03 08:00 | 457.7156 | 0 | 10 | 20
2018-12-03 09:00 | 387.802 | 0 | 10 | 20
2018-12-03 10:00 | 441.3296 | 0 | 10 | 20
2018-12-03 11:00 | 467.5472 | 0 | 10 | 20
2018-12-03 12:00 | 492.6724 | 0 | 10 | 20
2018-12-03 13:00 | 478.4712 | 0 | 10 | 20
2018-12-03 14:00 | 450.0688 | 0 | 10 | 20
2018-12-03 15:00 | 495.9496 | 0 | 10 | 20
2018-12-03 16:00 | 473.0092 | 0 | 10 | 20
2018-12-03 17:00 | 500.3192 | 0 | 10 | 20
2018-12-03 18:00 | 464.27 | 0 | 10 | 20
2018-12-03 19:00 | 523.2596 | 0 | 10 | 20
2018-12-03 20:00 | 547.2924 | 0 | 10 | 20
2018-12-03 21:00 | 497.042 | 0 | 10 | 20
2018-12-03 22:00 | 513.428 | 0 | 10 | 20
2018-12-03 23:00 | 518.89 | 0 | 10 | 20
2018-12-04 | 552.7544 | 0 | 10 | 20
2018-12-04 01:00 | 535.276 | 0 | 10 | 20
2018-12-04 02:00 | 528.7216 | 0 | 10 | 20
2018-12-04 03:00 | 417.2968 | 0 | 10 | 20
2018-12-04 04:00 | 504.6888 | 0 | 10 | 20
2018-12-04 05:00 | 439.1448 | 0 | 10 | 20
2018-12-04 06:00 | 471.9168 | 0 | 10 | 20
2018-12-04 07:00 | 489.3952 | 0 | 10 | 20
2018-12-04 08:00 | 490.4876 | 0 | 10 | 20
2018-12-04 09:00 | 448.9764 | 0 | 10 | 20
2018-12-04 10:00 | 485.0256 | 0 | 10 | 20
2018-12-04 11:00 | 505.7812 | 0 | 10 | 20
2018-12-04 12:00 | 533.0912 | 0 | 10 | 20
2018-12-04 13:00 | 494.8572 | 0 | 10 | 20
2018-12-04 14:00 | 453.346 | 0 | 10 | 20
2018-12-04 15:00 | 460.9928 | 0 | 10 | 20
2018-12-04 16:00 | 485.0256 | 0 | 10 | 20
2018-12-04 17:00 | 453.346 | 0 | 10 | 20
2018-12-04 18:00 | 416.2044 | 0 | 10 | 20
2018-12-04 19:00 | 486.118 | 0 | 10 | 20
2018-12-04 20:00 | 525.4444 | 0 | 10 | 20
2018-12-04 21:00 | 507.966 | 0 | 10 | 20
2018-12-04 22:00 | 480.656 | 0 | 10 | 20
2018-12-04 23:00 | 529.814 | 0 | 10 | 20
2018-12-05 | 552.7544 | 0 | 10 | 20
2018-12-05 01:00 | 557.124 | 0 | 10 | 20
2018-12-05 02:00 | 534.1836 | 0 | 10 | 20
2018-12-05 03:00 | 535.276 | 0 | 10 | 20
2018-12-05 04:00 | 547.2924 | 0 | 10 | 20
2018-12-05 05:00 | 503.5964 | 0 | 10 | 20
2018-12-05 06:00 | 451.1612 | 0 | 10 | 20
2018-12-05 07:00 | 478.4712 | 0 | 10 | 20
2018-12-05 08:00 | 538.5532 | 0 | 10 | 20
2018-12-05 09:00 | 462.0852 | 0 | 10 | 20
2018-12-05 10:00 | 551.662 | 0 | 10 | 20
2018-12-05 11:00 | 554.9392 | 0 | 10 | 20
2018-12-05 12:00 | 551.662 | 0 | 10 | 20
2018-12-05 13:00 | 545.1076 | 0 | 10 | 20
2018-12-05 14:00 | 451.1612 | 0 | 10 | 20
2018-12-05 15:00 | 404.188 | 0 | 10 | 20
2018-12-05 16:00 | 399.8184 | 0 | 10 | 20
2018-12-05 17:00 | 387.802 | 0 | 10 | 20
2018-12-05 18:00 | 400.9108 | 0 | 10 | 20
2018-12-05 19:00 | 476.2864 | 0 | 10 | 20
2018-12-05 20:00 | 499.2268 | 0 | 10 | 20
2018-12-05 21:00 | 529.814 | 0 | 10 | 20
2018-12-05 22:00 | 540.738 | 0 | 10 | 20
2018-12-05 23:00 | 586.6188 | 0 | 10 | 20
2018-12-06 | 517.7976 | 0 | 10 | 20
2018-12-06 01:00 | 596.4504 | 0 | 10 | 20
2018-12-06 02:00 | 500.3192 | 0 | 10 | 20
2018-12-06 03:00 | 521.0748 | 0 | 10 | 20
2018-12-06 04:00 | 501.4116 | 0 | 10 | 20
2018-12-06 05:00 | 431.498 | 0 | 10 | 20
2018-12-06 06:00 | 203.1864 | 0 | 10 | 20
2018-12-06 07:00 | 155.1208 | 0 | 10 | 20
2018-12-06 08:00 | 150.7512 | 0 | 10 | 20
2018-12-06 09:00 | 145.2892 | 0 | 10 | 20
2018-12-06 10:00 | 132.1804 | 0 | 10 | 20
2018-12-06 11:00 | 132.1804 | 0 | 10 | 20
2018-12-06 12:00 | 127.8108 | 0 | 10 | 20
2018-12-06 13:00 | 124.5336 | 0 | 10 | 20
2018-12-06 14:00 | 71.006 | 0 | 10 | 20
2018-12-06 15:00 | 50.2504 | 0 | 10 | 20
2018-12-06 16:00 | 50.2504 | 0 | 10 | 20
2018-12-06 17:00 | 63.3592 | 0 | 10 | 20
2018-12-06 18:00 | 67.7288 | 0 | 10 | 20
2018-12-06 19:00 | 62.2668 | 0 | 10 | 20
2018-12-06 20:00 | 64.4516 | 0 | 10 | 20
2018-12-06 21:00 | 65.544 | 0 | 10 | 20
2018-12-06 22:00 | 64.4516 | 0 | 10 | 20
2018-12-06 23:00 | 71.006 | 0 | 10 | 20
2018-12-07 | 67.7288 | 0 | 10 | 20
2018-12-07 01:00 | 63.3592 | 0 | 10 | 20
2018-12-07 02:00 | 63.3592 | 0 | 10 | 20
2018-12-07 03:00 | 68.8212 | 0 | 10 | 20
2018-12-07 04:00 | 69.9136 | 0 | 10 | 20
2018-12-07 05:00 | 64.4516 | 0 | 10 | 20
2018-12-07 06:00 | 65.544 | 0 | 10 | 20
2018-12-07 07:00 | 64.4516 | 0 | 10 | 20
2018-12-07 08:00 | 55.7124 | 0 | 10 | 20
2018-12-07 09:00 | 62.2668 | 0 | 10 | 20
2018-12-07 10:00 | 51.3428 | 0 | 10 | 20
2018-12-07 11:00 | 49.158 | 0 | 10 | 20
2018-12-07 12:00 | 55.7124 | 0 | 10 | 20
2018-12-07 13:00 | 52.4352 | 0 | 10 | 20
2018-12-07 14:00 | 51.3428 | 0 | 10 | 20
2018-12-07 15:00 | 49.158 | 0 | 10 | 20
2018-12-07 16:00 | 54.62 | 0 | 10 | 20
2018-12-07 17:00 | 54.62 | 0 | 10 | 20
2018-12-07 18:00 | 66.6364 | 0 | 10 | 20
2018-12-07 19:00 | 65.544 | 0 | 10 | 20
2018-12-07 20:00 | 61.1744 | 0 | 10 | 20
2018-12-07 21:00 | 62.2668 | 0 | 10 | 20
2018-12-07 22:00 | 68.8212 | 0 | 10 | 20
2018-12-07 23:00 | 64.4516 | 0 | 10 | 20
2018-12-08 | 63.3592 | 0 | 10 | 20
2018-12-08 01:00 | 68.8212 | 0 | 10 | 20
2018-12-08 02:00 | 62.2668 | 0 | 10 | 20
2018-12-08 03:00 | 67.7288 | 0 | 10 | 20
2018-12-08 04:00 | 64.4516 | 0 | 10 | 20
2018-12-08 05:00 | 67.7288 | 0 | 10 | 20
2018-12-08 06:00 | 83.0224 | 0 | 10 | 20
2018-12-08 07:00 | 90.6692 | 0 | 10 | 20
2018-12-08 08:00 | 79.7452 | 0 | 10 | 20
2018-12-08 09:00 | 83.0224 | 0 | 10 | 20
2018-12-08 10:00 | 114.702 | 0 | 10 | 20
2018-12-08 11:00 | 2.1848 | 0 | 10 | 20
2018-12-08 12:00 | 0 | 0 | 10 | 20
2018-12-08 13:00 | 5.462 | 0 | 10 | 20
2018-12-08 14:00 | 89.5768 | 0 | 10 | 20
2018-12-08 15:00 | 79.7452 | 0 | 10 | 20
2018-12-08 16:00 | 64.4516 | 0 | 10 | 20
2018-12-08 17:00 | 64.4516 | 0 | 10 | 20
2018-12-08 18:00 | 75.3756 | 0 | 10 | 20
2018-12-08 19:00 | 69.9136 | 0 | 10 | 20
2018-12-08 20:00 | 73.1908 | 0 | 10 | 20
2018-12-08 21:00 | 76.468 | 0 | 10 | 20
2018-12-08 22:00 | 67.7288 | 0 | 10 | 20
2018-12-08 23:00 | 55.7124 | 0 | 10 | 20
2018-12-09 | 60.082 | 0 | 10 | 20
2018-12-09 01:00 | 54.62 | 0 | 10 | 20
2018-12-09 02:00 | 54.62 | 0 | 10 | 20
2018-12-09 03:00 | 61.1744 | 0 | 10 | 20
2018-12-09 04:00 | 57.8972 | 0 | 10 | 20
2018-12-09 05:00 | 55.7124 | 0 | 10 | 20
2018-12-09 06:00 | 56.8048 | 0 | 10 | 20
2018-12-09 07:00 | 63.3592 | 0 | 10 | 20
2018-12-09 08:00 | 45.8808 | 0 | 10 | 20
2018-12-09 09:00 | 46.9732 | 0 | 10 | 20
2018-12-09 10:00 | 49.158 | 0 | 10 | 20
2018-12-09 11:00 | 45.8808 | 0 | 10 | 20
2018-12-09 12:00 | 53.5276 | 0 | 10 | 20
2018-12-09 13:00 | 44.7884 | 0 | 10 | 20
2018-12-09 14:00 | 43.696 | 0 | 10 | 20
2018-12-09 15:00 | 48.0656 | 0 | 10 | 20
2018-12-09 16:00 | 49.158 | 0 | 10 | 20
2018-12-09 17:00 | 50.2504 | 0 | 10 | 20
2018-12-09 18:00 | 56.8048 | 0 | 10 | 20
2018-12-09 19:00 | 54.62 | 0 | 10 | 20
2018-12-09 20:00 | 56.8048 | 0 | 10 | 20
2018-12-09 21:00 | 55.7124 | 0 | 10 | 20
2018-12-09 22:00 | 60.082 | 0 | 10 | 20
2018-12-09 23:00 | 57.8972 | 0 | 10 | 20
2018-12-10 | 55.7124 | 0 | 10 | 20
2018-12-10 01:00 | 63.3592 | 0 | 10 | 20
2018-12-10 02:00 | 54.62 | 0 | 10 | 20
2018-12-10 03:00 | 60.082 | 0 | 10 | 20
2018-12-10 04:00 | 56.8048 | 0 | 10 | 20
2018-12-10 05:00 | 81.93 | 0 | 10 | 20
2018-12-10 06:00 | 282.9316 | 0 | 10 | 20
2018-12-10 07:00 | 485.0256 | 0 | 10 | 20
2018-12-10 08:00 | 577.8796 | 0 | 10 | 20
2018-12-10 09:00 | 603.0048 | 0 | 10 | 20
2018-12-10 10:00 | 633.592 | 0 | 10 | 20
2018-12-10 11:00 | 607.3744 | 0 | 10 | 20
2018-12-10 12:00 | 601.9124 | 0 | 10 | 20
2018-12-10 13:00 | 565.8632 | 0 | 10 | 20
2018-12-10 14:00 | 573.51 | 0 | 10 | 20
2018-12-10 15:00 | 631.4072 | 0 | 10 | 20
2018-12-10 16:00 | 686.0272 | 0 | 10 | 20
2018-12-10 17:00 | 717.7068 | 0 | 10 | 20
2018-12-10 18:00 | 653.2552 | 0 | 10 | 20
2018-12-10 19:00 | 682.75 | 0 | 10 | 20
2018-12-10 20:00 | 664.1792 | 0 | 10 | 20
2018-12-10 21:00 | 658.7172 | 0 | 10 | 20
2018-12-10 22:00 | 557.124 | 0 | 10 | 20
2018-12-10 23:00 | 599.7276 | 0 | 10 | 20
2018-12-11 | 599.7276 | 0 | 10 | 20
2018-12-11 01:00 | 581.1568 | 0 | 10 | 20
2018-12-11 02:00 | 506.8736 | 0 | 10 | 20
2018-12-11 03:00 | 576.7872 | 0 | 10 | 20
2018-12-11 04:00 | 564.7708 | 0 | 10 | 20
2018-12-11 05:00 | 562.586 | 0 | 10 | 20
2018-12-11 06:00 | 511.2432 | 0 | 10 | 20
2018-12-11 07:00 | 615.0212 | 0 | 10 | 20
2018-12-11 08:00 | 600.82 | 0 | 10 | 20
2018-12-11 09:00 | 545.1076 | 0 | 10 | 20
2018-12-11 10:00 | 574.6024 | 0 | 10 | 20
2018-12-11 11:00 | 603.0048 | 0 | 10 | 20
2018-12-11 12:00 | 568.048 | 0 | 10 | 20
2018-12-11 13:00 | 501.4116 | 0 | 10 | 20
2018-12-11 14:00 | 455.5308 | 0 | 10 | 20
2018-12-11 15:00 | 445.6992 | 0 | 10 | 20
2018-12-11 16:00 | 442.422 | 0 | 10 | 20
2018-12-11 17:00 | 529.814 | 0 | 10 | 20
2018-12-11 18:00 | 521.0748 | 0 | 10 | 20
2018-12-11 19:00 | 512.3356 | 0 | 10 | 20
2018-12-11 20:00 | 558.2164 | 0 | 10 | 20
2018-12-11 21:00 | 552.7544 | 0 | 10 | 20
2018-12-11 22:00 | 527.6292 | 0 | 10 | 20
2018-12-11 23:00 | 564.7708 | 0 | 10 | 20
2018-12-12 | 574.6024 | 0 | 10 | 20
2018-12-12 01:00 | 563.6784 | 0 | 10 | 20
2018-12-12 02:00 | 486.118 | 0 | 10 | 20
2018-12-12 03:00 | 571.3252 | 0 | 10 | 20
2018-12-12 04:00 | 528.7216 | 0 | 10 | 20
2018-12-12 05:00 | 466.4548 | 0 | 10 | 20
2018-12-12 06:00 | 462.0852 | 0 | 10 | 20
2018-12-12 07:00 | 595.358 | 0 | 10 | 20
2018-12-12 08:00 | 604.0972 | 0 | 10 | 20
2018-12-12 09:00 | 526.5368 | 0 | 10 | 20
2018-12-12 10:00 | 592.0808 | 0 | 10 | 20
2018-12-12 11:00 | 610.6516 | 0 | 10 | 20
2018-12-12 12:00 | 604.0972 | 0 | 10 | 20
2018-12-12 13:00 | 530.9064 | 0 | 10 | 20
2018-12-12 14:00 | 486.118 | 0 | 10 | 20
2018-12-12 15:00 | 406.3728 | 0 | 10 | 20
2018-12-12 16:00 | 424.9436 | 0 | 10 | 20
2018-12-12 17:00 | 487.2104 | 0 | 10 | 20
2018-12-12 18:00 | 405.2804 | 0 | 10 | 20
2018-12-12 19:00 | 410.7424 | 0 | 10 | 20
2018-12-12 20:00 | 414.0196 | 0 | 10 | 20
2018-12-12 21:00 | 387.802 | 0 | 10 | 20
2018-12-12 22:00 | 402.0032 | 0 | 10 | 20
2018-12-12 23:00 | 456.6232 | 0 | 10 | 20
2018-12-13 | 494.8572 | 0 | 10 | 20
2018-12-13 01:00 | 509.0584 | 0 | 10 | 20
2018-12-13 02:00 | 486.118 | 0 | 10 | 20
2018-12-13 03:00 | 438.0524 | 0 | 10 | 20
2018-12-13 04:00 | 464.27 | 0 | 10 | 20
2018-12-13 05:00 | 346.2908 | 0 | 10 | 20
2018-12-13 06:00 | 113.6096 | 0 | 10 | 20
2018-12-13 07:00 | 60.082 | 0 | 10 | 20
2018-12-13 08:00 | 50.2504 | 0 | 10 | 20
2018-12-13 09:00 | 41.5112 | 0 | 10 | 20
2018-12-13 10:00 | 48.0656 | 0 | 10 | 20
2018-12-13 11:00 | 45.8808 | 0 | 10 | 20
2018-12-13 12:00 | 42.6036 | 0 | 10 | 20
2018-12-13 13:00 | 45.8808 | 0 | 10 | 20
2018-12-13 14:00 | 45.8808 | 0 | 10 | 20
2018-12-13 15:00 | 41.5112 | 0 | 10 | 20
2018-12-13 16:00 | 44.7884 | 0 | 10 | 20
2018-12-13 17:00 | 48.0656 | 0 | 10 | 20
2018-12-13 18:00 | 51.3428 | 0 | 10 | 20
2018-12-13 19:00 | 53.5276 | 0 | 10 | 20
2018-12-13 20:00 | 52.4352 | 0 | 10 | 20
2018-12-13 21:00 | 53.5276 | 0 | 10 | 20
2018-12-13 22:00 | 52.4352 | 0 | 10 | 20
2018-12-13 23:00 | 53.5276 | 0 | 10 | 20
2018-12-14 | 55.7124 | 0 | 10 | 20
2018-12-14 01:00 | 55.7124 | 0 | 10 | 20
2018-12-14 02:00 | 50.2504 | 0 | 10 | 20
2018-12-14 03:00 | 54.62 | 0 | 10 | 20
2018-12-14 04:00 | 54.62 | 0 | 10 | 20
2018-12-14 05:00 | 51.3428 | 0 | 10 | 20
2018-12-14 06:00 | 54.62 | 0 | 10 | 20
2018-12-14 07:00 | 55.7124 | 0 | 10 | 20
2018-12-14 08:00 | 48.0656 | 0 | 10 | 20
2018-12-14 09:00 | 43.696 | 0 | 10 | 20
2018-12-14 10:00 | 43.696 | 0 | 10 | 20
2018-12-14 11:00 | 42.6036 | 0 | 10 | 20
2018-12-14 12:00 | 41.5112 | 0 | 10 | 20
2018-12-14 13:00 | 43.696 | 0 | 10 | 20
2018-12-14 14:00 | 41.5112 | 0 | 10 | 20
2018-12-14 15:00 | 39.3264 | 0 | 10 | 20
2018-12-14 16:00 | 48.0656 | 0 | 10 | 20
2018-12-14 17:00 | 45.8808 | 0 | 10 | 20
2018-12-14 18:00 | 52.4352 | 0 | 10 | 20
2018-12-14 19:00 | 55.7124 | 0 | 10 | 20
2018-12-14 20:00 | 50.2504 | 0 | 10 | 20
2018-12-14 21:00 | 55.7124 | 0 | 10 | 20
2018-12-14 22:00 | 53.5276 | 0 | 10 | 20
2018-12-14 23:00 | 51.3428 | 0 | 10 | 20
2018-12-15 | 51.3428 | 0 | 10 | 20
2018-12-15 01:00 | 56.8048 | 0 | 10 | 20
2018-12-15 02:00 | 50.2504 | 0 | 10 | 20
2018-12-15 03:00 | 52.4352 | 0 | 10 | 20
2018-12-15 04:00 | 51.3428 | 0 | 10 | 20
2018-12-15 05:00 | 60.082 | 0 | 10 | 20
2018-12-15 06:00 | 336.4592 | 0 | 10 | 20
2018-12-15 07:00 | 544.0152 | 0 | 10 | 20
2018-12-15 08:00 | 592.0808 | 0 | 10 | 20
2018-12-15 09:00 | 541.8304 | 0 | 10 | 20
2018-12-15 10:00 | 581.1568 | 0 | 10 | 20
2018-12-15 11:00 | 550.5696 | 0 | 10 | 20
2018-12-15 12:00 | 530.9064 | 0 | 10 | 20
2018-12-15 13:00 | 527.6292 | 0 | 10 | 20
2018-12-15 14:00 | 558.2164 | 0 | 10 | 20
2018-12-15 15:00 | 570.2328 | 0 | 10 | 20
2018-12-15 16:00 | 524.352 | 0 | 10 | 20
2018-12-15 17:00 | 526.5368 | 0 | 10 | 20
2018-12-15 18:00 | 538.5532 | 0 | 10 | 20
2018-12-15 19:00 | 535.276 | 0 | 10 | 20
2018-12-15 20:00 | 490.4876 | 0 | 10 | 20
2018-12-15 21:00 | 439.1448 | 0 | 10 | 20
2018-12-15 22:00 | 481.7484 | 0 | 10 | 20
2018-12-15 23:00 | 583.3416 | 0 | 10 | 20
2018-12-16 | 607.3744 | 0 | 10 | 20
2018-12-16 01:00 | 575.6948 | 0 | 10 | 20
2018-12-16 02:00 | 575.6948 | 0 | 10 | 20
2018-12-16 03:00 | 617.206 | 0 | 10 | 20
2018-12-16 04:00 | 580.0644 | 0 | 10 | 20
2018-12-16 05:00 | 524.352 | 0 | 10 | 20
2018-12-16 06:00 | 452.2536 | 0 | 10 | 20
2018-12-16 07:00 | 497.042 | 0 | 10 | 20
2018-12-16 08:00 | 470.8244 | 0 | 10 | 20
2018-12-16 09:00 | 386.7096 | 0 | 10 | 20
2018-12-16 10:00 | 397.6336 | 0 | 10 | 20
2018-12-16 11:00 | 477.3788 | 0 | 10 | 20
2018-12-16 12:00 | 499.2268 | 0 | 10 | 20
2018-12-16 13:00 | 506.8736 | 0 | 10 | 20
2018-12-16 14:00 | 474.1016 | 0 | 10 | 20
2018-12-16 15:00 | 534.1836 | 0 | 10 | 20
2018-12-16 16:00 | 526.5368 | 0 | 10 | 20
2018-12-16 17:00 | 486.118 | 0 | 10 | 20
2018-12-16 18:00 | 398.726 | 0 | 10 | 20
2018-12-16 19:00 | 479.5636 | 0 | 10 | 20
2018-12-16 20:00 | 453.346 | 0 | 10 | 20
2018-12-16 21:00 | 563.6784 | 0 | 10 | 20
2018-12-16 22:00 | 551.662 | 0 | 10 | 20
2018-12-16 23:00 | 633.592 | 0 | 10 | 20
2018-12-17 | 618.2984 | 0 | 10 | 20
2018-12-17 01:00 | 604.0972 | 0 | 10 | 20
2018-12-17 02:00 | 575.6948 | 0 | 10 | 20
2018-12-17 03:00 | 615.0212 | 0 | 10 | 20
2018-12-17 04:00 | 550.5696 | 0 | 10 | 20
2018-12-17 05:00 | 529.814 | 0 | 10 | 20
2018-12-17 06:00 | 475.194 | 0 | 10 | 20
2018-12-17 07:00 | 500.3192 | 0 | 10 | 20
2018-12-17 08:00 | 527.6292 | 0 | 10 | 20
2018-12-17 09:00 | 546.2 | 0 | 10 | 20
2018-12-17 10:00 | 547.2924 | 0 | 10 | 20
2018-12-17 11:00 | 510.1508 | 0 | 10 | 20
2018-12-17 12:00 | 488.3028 | 0 | 10 | 20
2018-12-17 13:00 | 442.422 | 0 | 10 | 20
2018-12-17 14:00 | 418.3892 | 0 | 10 | 20
2018-12-17 15:00 | 445.6992 | 0 | 10 | 20
2018-12-17 16:00 | 395.4488 | 0 | 10 | 20
2018-12-17 17:00 | 371.416 | 0 | 10 | 20
2018-12-17 18:00 | 408.5576 | 0 | 10 | 20
2018-12-17 19:00 | 418.3892 | 0 | 10 | 20
2018-12-17 20:00 | 450.0688 | 0 | 10 | 20
2018-12-17 21:00 | 469.732 | 0 | 10 | 20
2018-12-17 22:00 | 467.5472 | 0 | 10 | 20
2018-12-17 23:00 | 553.8468 | 0 | 10 | 20
2018-12-18 | 568.048 | 0 | 10 | 20
2018-12-18 01:00 | 570.2328 | 0 | 10 | 20
2018-12-18 02:00 | 541.8304 | 0 | 10 | 20
2018-12-18 03:00 | 623.7604 | 0 | 10 | 20
2018-12-18 04:00 | 598.6352 | 0 | 10 | 20
2018-12-18 05:00 | 550.5696 | 0 | 10 | 20
2018-12-18 06:00 | 479.5636 | 0 | 10 | 20
2018-12-18 07:00 | 485.0256 | 0 | 10 | 20
2018-12-18 08:00 | 433.6828 | 0 | 10 | 20
2018-12-18 09:00 | 329.9048 | 0 | 10 | 20
2018-12-18 10:00 | 418.3892 | 0 | 10 | 20
2018-12-18 11:00 | 468.6396 | 0 | 10 | 20
2018-12-18 12:00 | 516.7052 | 0 | 10 | 20
2018-12-18 13:00 | 527.6292 | 0 | 10 | 20
2018-12-18 14:00 | 474.1016 | 0 | 10 | 20
2018-12-18 15:00 | 527.6292 | 0 | 10 | 20
2018-12-18 16:00 | 494.8572 | 0 | 10 | 20
2018-12-18 17:00 | 565.8632 | 0 | 10 | 20
2018-12-18 18:00 | 507.966 | 0 | 10 | 20
2018-12-18 19:00 | 583.3416 | 0 | 10 | 20
2018-12-18 20:00 | 558.2164 | 0 | 10 | 20
2018-12-18 21:00 | 517.7976 | 0 | 10 | 20
2018-12-18 22:00 | 526.5368 | 0 | 10 | 20
2018-12-18 23:00 | 514.5204 | 0 | 10 | 20
2018-12-19 | 548.3848 | 0 | 10 | 20
2018-12-19 01:00 | 535.276 | 0 | 10 | 20
2018-12-19 02:00 | 514.5204 | 0 | 10 | 20
2018-12-19 03:00 | 513.428 | 0 | 10 | 20
2018-12-19 04:00 | 501.4116 | 0 | 10 | 20
2018-12-19 05:00 | 439.1448 | 0 | 10 | 20
2018-12-19 06:00 | 432.5904 | 0 | 10 | 20
2018-12-19 07:00 | 499.2268 | 0 | 10 | 20
2018-12-19 08:00 | 542.9228 | 0 | 10 | 20
2018-12-19 09:00 | 448.9764 | 0 | 10 | 20
2018-12-19 10:00 | 443.5144 | 0 | 10 | 20
2018-12-19 11:00 | 417.2968 | 0 | 10 | 20
2018-12-19 12:00 | 392.1716 | 0 | 10 | 20
2018-12-19 13:00 | 483.9332 | 0 | 10 | 20
2018-12-19 14:00 | 499.2268 | 0 | 10 | 20
2018-12-19 15:00 | 546.2 | 0 | 10 | 20
2018-12-19 16:00 | 545.1076 | 0 | 10 | 20
2018-12-19 17:00 | 558.2164 | 0 | 10 | 20
2018-12-19 18:00 | 521.0748 | 0 | 10 | 20
2018-12-19 19:00 | 541.8304 | 0 | 10 | 20
2018-12-19 20:00 | 598.6352 | 0 | 10 | 20
2018-12-19 21:00 | 505.7812 | 0 | 10 | 20
2018-12-19 22:00 | 528.7216 | 0 | 10 | 20
2018-12-19 23:00 | 561.4936 | 0 | 10 | 20
2018-12-20 | 552.7544 | 0 | 10 | 20
2018-12-20 01:00 | 563.6784 | 0 | 10 | 20
2018-12-20 02:00 | 510.1508 | 0 | 10 | 20
2018-12-20 03:00 | 521.0748 | 0 | 10 | 20
2018-12-20 04:00 | 459.9004 | 0 | 10 | 20
2018-12-20 05:00 | 369.2312 | 0 | 10 | 20
2018-12-20 06:00 | 150.7512 | 0 | 10 | 20
2018-12-20 07:00 | 75.3756 | 0 | 10 | 20
2018-12-20 08:00 | 68.8212 | 0 | 10 | 20
2018-12-20 09:00 | 65.544 | 0 | 10 | 20
2018-12-20 10:00 | 58.9896 | 0 | 10 | 20
2018-12-20 11:00 | 57.8972 | 0 | 10 | 20
2018-12-20 12:00 | 61.1744 | 0 | 10 | 20
2018-12-20 13:00 | 57.8972 | 0 | 10 | 20
2018-12-20 14:00 | 63.3592 | 0 | 10 | 20
2018-12-20 15:00 | 61.1744 | 0 | 10 | 20
2018-12-20 16:00 | 58.9896 | 0 | 10 | 20
2018-12-20 17:00 | 63.3592 | 0 | 10 | 20
2018-12-20 18:00 | 73.1908 | 0 | 10 | 20
2018-12-20 19:00 | 75.3756 | 0 | 10 | 20
2018-12-20 20:00 | 68.8212 | 0 | 10 | 20
2018-12-20 21:00 | 74.2832 | 0 | 10 | 20
2018-12-20 22:00 | 74.2832 | 0 | 10 | 20
2018-12-20 23:00 | 74.2832 | 0 | 10 | 20
2018-12-21 | 76.468 | 0 | 10 | 20
2018-12-21 01:00 | 75.3756 | 0 | 10 | 20
2018-12-21 02:00 | 74.2832 | 0 | 10 | 20
2018-12-21 03:00 | 71.006 | 0 | 10 | 20
2018-12-21 04:00 | 79.7452 | 0 | 10 | 20
2018-12-21 05:00 | 68.8212 | 0 | 10 | 20
2018-12-21 06:00 | 73.1908 | 0 | 10 | 20
2018-12-21 07:00 | 74.2832 | 0 | 10 | 20
2018-12-21 08:00 | 66.6364 | 0 | 10 | 20
2018-12-21 09:00 | 66.6364 | 0 | 10 | 20
2018-12-21 10:00 | 60.082 | 0 | 10 | 20
2018-12-21 11:00 | 57.8972 | 0 | 10 | 20
2018-12-21 12:00 | 60.082 | 0 | 10 | 20
2018-12-21 13:00 | 57.8972 | 0 | 10 | 20
2018-12-21 14:00 | 65.544 | 0 | 10 | 20
2018-12-21 15:00 | 60.082 | 0 | 10 | 20
2018-12-21 16:00 | 58.9896 | 0 | 10 | 20
2018-12-21 17:00 | 62.2668 | 0 | 10 | 20
2018-12-21 18:00 | 74.2832 | 0 | 10 | 20
2018-12-21 19:00 | 73.1908 | 0 | 10 | 20
2018-12-21 20:00 | 68.8212 | 0 | 10 | 20
2018-12-21 21:00 | 84.1148 | 0 | 10 | 20
2018-12-21 22:00 | 309.1492 | 0 | 10 | 20
2018-12-21 23:00 | 514.5204 | 0 | 10 | 20
2018-12-22 | 514.5204 | 0 | 10 | 20
2018-12-22 01:00 | 488.3028 | 0 | 10 | 20
2018-12-22 02:00 | 469.732 | 0 | 10 | 20
2018-12-22 03:00 | 537.4608 | 0 | 10 | 20
2018-12-22 04:00 | 519.9824 | 0 | 10 | 20
2018-12-22 05:00 | 459.9004 | 0 | 10 | 20
2018-12-22 06:00 | 447.884 | 0 | 10 | 20
2018-12-22 07:00 | 515.6128 | 0 | 10 | 20
2018-12-22 08:00 | 569.1404 | 0 | 10 | 20
2018-12-22 09:00 | 535.276 | 0 | 10 | 20
2018-12-22 10:00 | 471.9168 | 0 | 10 | 20
2018-12-22 11:00 | 529.814 | 0 | 10 | 20
2018-12-22 12:00 | 566.9556 | 0 | 10 | 20
2018-12-22 13:00 | 584.434 | 0 | 10 | 20
2018-12-22 14:00 | 524.352 | 0 | 10 | 20
2018-12-22 15:00 | 525.4444 | 0 | 10 | 20
2018-12-22 16:00 | 490.4876 | 0 | 10 | 20
2018-12-22 17:00 | 512.3356 | 0 | 10 | 20
2018-12-22 18:00 | 455.5308 | 0 | 10 | 20
2018-12-22 19:00 | 481.7484 | 0 | 10 | 20
2018-12-22 20:00 | 491.58 | 0 | 10 | 20
2018-12-22 21:00 | 445.6992 | 0 | 10 | 20
2018-12-22 22:00 | 450.0688 | 0 | 10 | 20
2018-12-22 23:00 | 481.7484 | 0 | 10 | 20
2018-12-23 | 443.5144 | 0 | 10 | 20
2018-12-23 01:00 | 434.7752 | 0 | 10 | 20
2018-12-23 02:00 | 408.5576 | 0 | 10 | 20
2018-12-23 03:00 | 434.7752 | 0 | 10 | 20
2018-12-23 04:00 | 391.0792 | 0 | 10 | 20
2018-12-23 05:00 | 394.3564 | 0 | 10 | 20
2018-12-23 06:00 | 420.574 | 0 | 10 | 20
2018-12-23 07:00 | 468.6396 | 0 | 10 | 20
2018-12-23 08:00 | 441.3296 | 0 | 10 | 20
2018-12-23 09:00 | 404.188 | 0 | 10 | 20
2018-12-23 10:00 | 308.0568 | 0 | 10 | 20
2018-12-23 11:00 | 294.948 | 0 | 10 | 20
2018-12-23 12:00 | 269.8228 | 0 | 10 | 20
2018-12-23 13:00 | 326.6276 | 0 | 10 | 20
2018-12-23 14:00 | 369.2312 | 0 | 10 | 20
2018-12-23 15:00 | 333.182 | 0 | 10 | 20
2018-12-23 16:00 | 306.9644 | 0 | 10 | 20
2018-12-23 17:00 | 325.5352 | 0 | 10 | 20
2018-12-23 18:00 | 381.2476 | 0 | 10 | 20
2018-12-23 19:00 | 400.9108 | 0 | 10 | 20
2018-12-23 20:00 | 382.34 | 0 | 10 | 20
2018-12-23 21:00 | 314.6112 | 0 | 10 | 20
2018-12-23 22:00 | 297.1328 | 0 | 10 | 20
2018-12-23 23:00 | 299.3176 | 0 | 10 | 20
2018-12-24 | 313.5188 | 0 | 10 | 20
2018-12-24 01:00 | 309.1492 | 0 | 10 | 20
2018-12-24 02:00 | 309.1492 | 0 | 10 | 20
2018-12-24 03:00 | 309.1492 | 0 | 10 | 20
2018-12-24 04:00 | 309.1492 | 0 | 10 | 20
2018-12-24 05:00 | 281.8392 | 0 | 10 | 20
2018-12-24 06:00 | 299.3176 | 0 | 10 | 20
2018-12-24 07:00 | 308.0568 | 0 | 10 | 20
2018-12-24 08:00 | 254.5292 | 0 | 10 | 20
2018-12-24 09:00 | 198.8168 | 0 | 10 | 20
2018-12-24 10:00 | 221.7572 | 0 | 10 | 20
2018-12-24 11:00 | 187.8928 | 0 | 10 | 20
2018-12-24 12:00 | 181.3384 | 0 | 10 | 20
2018-12-24 13:00 | 173.6916 | 0 | 10 | 20
2018-12-24 14:00 | 178.0612 | 0 | 10 | 20
2018-12-24 15:00 | 169.322 | 0 | 10 | 20
2018-12-24 16:00 | 171.5068 | 0 | 10 | 20
2018-12-24 17:00 | 178.0612 | 0 | 10 | 20
2018-12-24 18:00 | 196.632 | 0 | 10 | 20
2018-12-24 19:00 | 191.17 | 0 | 10 | 20
2018-12-24 20:00 | 178.0612 | 0 | 10 | 20
2018-12-24 21:00 | 131.088 | 0 | 10 | 20
2018-12-24 22:00 | 73.1908 | 0 | 10 | 20
2018-12-24 23:00 | 67.7288 | 0 | 10 | 20
2018-12-25 | 73.1908 | 0 | 10 | 20
2018-12-25 01:00 | 63.3592 | 0 | 10 | 20
2018-12-25 02:00 | 62.2668 | 0 | 10 | 20
2018-12-25 03:00 | 64.4516 | 0 | 10 | 20
2018-12-25 04:00 | 67.7288 | 0 | 10 | 20
2018-12-25 05:00 | 71.006 | 0 | 10 | 20
2018-12-25 06:00 | 74.2832 | 0 | 10 | 20
2018-12-25 07:00 | 72.0984 | 0 | 10 | 20
2018-12-25 08:00 | 78.6528 | 0 | 10 | 20
2018-12-25 09:00 | 73.1908 | 0 | 10 | 20
2018-12-25 10:00 | 75.3756 | 0 | 10 | 20
2018-12-25 11:00 | 83.0224 | 0 | 10 | 20
2018-12-25 12:00 | 77.5604 | 0 | 10 | 20
2018-12-25 13:00 | 75.3756 | 0 | 10 | 20
2018-12-25 14:00 | 79.7452 | 0 | 10 | 20
2018-12-25 15:00 | 67.7288 | 0 | 10 | 20
2018-12-25 16:00 | 71.006 | 0 | 10 | 20
2018-12-25 17:00 | 72.0984 | 0 | 10 | 20
2018-12-25 18:00 | 69.9136 | 0 | 10 | 20
2018-12-25 19:00 | 71.006 | 0 | 10 | 20
2018-12-25 20:00 | 76.468 | 0 | 10 | 20
2018-12-25 21:00 | 67.7288 | 0 | 10 | 20
2018-12-25 22:00 | 66.6364 | 0 | 10 | 20
2018-12-25 23:00 | 69.9136 | 0 | 10 | 20
2018-12-26 | 68.8212 | 0 | 10 | 20
2018-12-26 01:00 | 67.7288 | 0 | 10 | 20
2018-12-26 02:00 | 64.4516 | 0 | 10 | 20
2018-12-26 03:00 | 67.7288 | 0 | 10 | 20
2018-12-26 04:00 | 67.7288 | 0 | 10 | 20
2018-12-26 05:00 | 64.4516 | 0 | 10 | 20
2018-12-26 06:00 | 68.8212 | 0 | 10 | 20
2018-12-26 07:00 | 66.6364 | 0 | 10 | 20
2018-12-26 08:00 | 62.2668 | 0 | 10 | 20
2018-12-26 09:00 | 53.5276 | 0 | 10 | 20
2018-12-26 10:00 | 52.4352 | 0 | 10 | 20
2018-12-26 11:00 | 58.9896 | 0 | 10 | 20
2018-12-26 12:00 | 49.158 | 0 | 10 | 20
2018-12-26 13:00 | 51.3428 | 0 | 10 | 20
2018-12-26 14:00 | 55.7124 | 0 | 10 | 20
2018-12-26 15:00 | 54.62 | 0 | 10 | 20
2018-12-26 16:00 | 54.62 | 0 | 10 | 20
2018-12-26 17:00 | 56.8048 | 0 | 10 | 20
2018-12-26 18:00 | 67.7288 | 0 | 10 | 20
2018-12-26 19:00 | 69.9136 | 0 | 10 | 20
2018-12-26 20:00 | 65.544 | 0 | 10 | 20
2018-12-26 21:00 | 63.3592 | 0 | 10 | 20
2018-12-26 22:00 | 72.0984 | 0 | 10 | 20
2018-12-26 23:00 | 64.4516 | 0 | 10 | 20
2018-12-27 | 65.544 | 0 | 10 | 20
2018-12-27 01:00 | 68.8212 | 0 | 10 | 20
2018-12-27 02:00 | 69.9136 | 0 | 10 | 20
2018-12-27 03:00 | 67.7288 | 0 | 10 | 20
2018-12-27 04:00 | 69.9136 | 0 | 10 | 20
2018-12-27 05:00 | 65.544 | 0 | 10 | 20
2018-12-27 06:00 | 72.0984 | 0 | 10 | 20
2018-12-27 07:00 | 66.6364 | 0 | 10 | 20
2018-12-27 08:00 | 61.1744 | 0 | 10 | 20
2018-12-27 09:00 | 60.082 | 0 | 10 | 20
2018-12-27 10:00 | 52.4352 | 0 | 10 | 20
2018-12-27 11:00 | 55.7124 | 0 | 10 | 20
2018-12-27 12:00 | 55.7124 | 0 | 10 | 20
2018-12-27 13:00 | 52.4352 | 0 | 10 | 20
2018-12-27 14:00 | 51.3428 | 0 | 10 | 20
2018-12-27 15:00 | 56.8048 | 0 | 10 | 20
2018-12-27 16:00 | 55.7124 | 0 | 10 | 20
2018-12-27 17:00 | 55.7124 | 0 | 10 | 20
2018-12-27 18:00 | 69.9136 | 0 | 10 | 20
2018-12-27 19:00 | 63.3592 | 0 | 10 | 20
2018-12-27 20:00 | 67.7288 | 0 | 10 | 20
2018-12-27 21:00 | 68.8212 | 0 | 10 | 20
2018-12-27 22:00 | 64.4516 | 0 | 10 | 20
2018-12-27 23:00 | 68.8212 | 0 | 10 | 20
2018-12-28 | 69.9136 | 0 | 10 | 20
2018-12-28 01:00 | 69.9136 | 0 | 10 | 20
2018-12-28 02:00 | 65.544 | 0 | 10 | 20
2018-12-28 03:00 | 65.544 | 0 | 10 | 20
2018-12-28 04:00 | 71.006 | 0 | 10 | 20
2018-12-28 05:00 | 69.9136 | 0 | 10 | 20
2018-12-28 06:00 | 67.7288 | 0 | 10 | 20
2018-12-28 07:00 | 67.7288 | 0 | 10 | 20
2018-12-28 08:00 | 63.3592 | 0 | 10 | 20
2018-12-28 09:00 | 61.1744 | 0 | 10 | 20
2018-12-28 10:00 | 54.62 | 0 | 10 | 20
2018-12-28 11:00 | 53.5276 | 0 | 10 | 20
2018-12-28 12:00 | 56.8048 | 0 | 10 | 20
2018-12-28 13:00 | 53.5276 | 0 | 10 | 20
2018-12-28 14:00 | 58.9896 | 0 | 10 | 20
2018-12-28 15:00 | 53.5276 | 0 | 10 | 20
2018-12-28 16:00 | 57.8972 | 0 | 10 | 20
2018-12-28 17:00 | 65.544 | 0 | 10 | 20
2018-12-28 18:00 | 62.2668 | 0 | 10 | 20
2018-12-28 19:00 | 67.7288 | 0 | 10 | 20
2018-12-28 20:00 | 65.544 | 0 | 10 | 20
2018-12-28 21:00 | 67.7288 | 0 | 10 | 20
2018-12-28 22:00 | 65.544 | 0 | 10 | 20
2018-12-28 23:00 | 63.3592 | 0 | 10 | 20
2018-12-29 | 71.006 | 0 | 10 | 20
2018-12-29 01:00 | 63.3592 | 0 | 10 | 20
2018-12-29 02:00 | 65.544 | 0 | 10 | 20
2018-12-29 03:00 | 69.9136 | 0 | 10 | 20
2018-12-29 04:00 | 62.2668 | 0 | 10 | 20
2018-12-29 05:00 | 74.2832 | 0 | 10 | 20
2018-12-29 06:00 | 73.1908 | 0 | 10 | 20
2018-12-29 07:00 | 74.2832 | 0 | 10 | 20
2018-12-29 08:00 | 79.7452 | 0 | 10 | 20
2018-12-29 09:00 | 77.5604 | 0 | 10 | 20
2018-12-29 10:00 | 91.7616 | 0 | 10 | 20
2018-12-29 11:00 | 85.2072 | 0 | 10 | 20
2018-12-29 12:00 | 86.2996 | 0 | 10 | 20
2018-12-29 13:00 | 86.2996 | 0 | 10 | 20
2018-12-29 14:00 | 80.8376 | 0 | 10 | 20
2018-12-29 15:00 | 75.3756 | 0 | 10 | 20
2018-12-29 16:00 | 73.1908 | 0 | 10 | 20
2018-12-29 17:00 | 68.8212 | 0 | 10 | 20
2018-12-29 18:00 | 73.1908 | 0 | 10 | 20
2018-12-29 19:00 | 77.5604 | 0 | 10 | 20
2018-12-29 20:00 | 74.2832 | 0 | 10 | 20
2018-12-29 21:00 | 74.2832 | 0 | 10 | 20
2018-12-29 22:00 | 66.6364 | 0 | 10 | 20
2018-12-29 23:00 | 66.6364 | 0 | 10 | 20
2018-12-30 | 72.0984 | 0 | 10 | 20
2018-12-30 01:00 | 62.2668 | 0 | 10 | 20
2018-12-30 02:00 | 61.1744 | 0 | 10 | 20
2018-12-30 03:00 | 68.8212 | 0 | 10 | 20
2018-12-30 04:00 | 61.1744 | 0 | 10 | 20
2018-12-30 05:00 | 63.3592 | 0 | 10 | 20
2018-12-30 06:00 | 68.8212 | 0 | 10 | 20
2018-12-30 07:00 | 73.1908 | 0 | 10 | 20
2018-12-30 08:00 | 78.6528 | 0 | 10 | 20
2018-12-30 09:00 | 69.9136 | 0 | 10 | 20
2018-12-30 10:00 | 71.006 | 0 | 10 | 20
2018-12-30 11:00 | 78.6528 | 0 | 10 | 20
2018-12-30 12:00 | 71.006 | 0 | 10 | 20
2018-12-30 13:00 | 71.006 | 0 | 10 | 20
2018-12-30 14:00 | 71.006 | 0 | 10 | 20
2018-12-30 15:00 | 69.9136 | 0 | 10 | 20
2018-12-30 16:00 | 69.9136 | 0 | 10 | 20
2018-12-30 17:00 | 75.3756 | 0 | 10 | 20
2018-12-30 18:00 | 78.6528 | 0 | 10 | 20
2018-12-30 19:00 | 81.93 | 0 | 10 | 20
2018-12-30 20:00 | 76.468 | 0 | 10 | 20
2018-12-30 21:00 | 71.006 | 0 | 10 | 20
2018-12-30 22:00 | 72.0984 | 0 | 10 | 20
2018-12-30 23:00 | 62.2668 | 0 | 10 | 20
2018-12-31 | 62.2668 | 0 | 10 | 20
2018-12-31 01:00 | 68.8212 | 0 | 10 | 20
2018-12-31 02:00 | 66.6364 | 0 | 10 | 20
2018-12-31 03:00 | 64.4516 | 0 | 10 | 20
2018-12-31 04:00 | 66.6364 | 0 | 10 | 20
2018-12-31 05:00 | 67.7288 | 0 | 10 | 20
2018-12-31 06:00 | 81.93 | 0 | 10 | 20
2018-12-31 07:00 | 79.7452 | 0 | 10 | 20
2018-12-31 08:00 | 74.2832 | 0 | 10 | 20
2018-12-31 09:00 | 74.2832 | 0 | 10 | 20
2018-12-31 10:00 | 109.24 | 0 | 10 | 20
2018-12-31 11:00 | 127.8108 | 0 | 10 | 20
2018-12-31 12:00 | 126.7184 | 0 | 10 | 20
2018-12-31 13:00 | 88.4844 | 0 | 10 | 20
2018-12-31 14:00 | 76.468 | 0 | 10 | 20
2018-12-31 15:00 | 73.1908 | 0 | 10 | 20
2018-12-31 16:00 | 69.9136 | 0 | 10 | 20
2018-12-31 17:00 | 79.7452 | 0 | 10 | 20
2018-12-31 18:00 | 84.1148 | 0 | 10 | 20
2018-12-31 19:00 | 78.6528 | 0 | 10 | 20
2018-12-31 20:00 | 78.6528 | 0 | 10 | 20
2018-12-31 21:00 | 73.1908 | 0 | 10 | 20
2018-12-31 22:00 | 69.9136 | 0 | 10 | 20
2018-12-31 23:00 | 72.0984 | 0 | 10 | 20

## PV
|  | from the database | Identification number of the bus to which the load is connected | 1: new PV can be added 0: no | PV installed capacity already in the system [kW] | if the sizing is fixed, the PV install capacity to add [kW] | incentives on the capex [€/kW] | 1: PVGIS 0: timeseries | [º] | [º] | Inclination angle [º] from horizontal plane | Orientation (azimuth) angle [º] of the (fixed) plane, 0=south, 90=west, -90=east | Calculate the optimum inclination angle. Value of 1 for "yes". | Calculate the optimum inclination AND orientation angles. Value of 1 for "yes". | --> PVGIS-SARAH (Europe, Africa and Asia), PVGIS-NSRDB (the Americas between 60°N and 20°S), PVGIS-ERA5 and PVGIS-COSMO for Europe (including high-latitudes), and PVGIS-CMSAF for Europe and Africa (will be deprecated). Default by location | --> crystSi, CIS, CdTe, Unknown. Default = crystSi | --> 0=fixed, 1=single horizontal axis aligned north-south, 2=two-axis tracking, 3=vertical axis tracking, 4=single horizontal axis aligned east-west, 5=single inclined axis aligned north-south
id | name | model | Bus | sizing | existent | fix | incentives | forecast | Latitude | Longitude | Slope | Azimuth | Optimal slope | Optimal slope and azimuth | Radiation database | PV technology | Suntracking type
1 | PV1 | General PV | 1 | 1 | 700 |  | 0 | 0 | 41.397 | 2.155 | 35 | 180

## PV TS
The tittle is the identification number of each element. Each column represents a different element. The value of each cell in one column is the load active power [kW or p.u.] of each hour, where each row represents an hour
Time | 1 | 2 | 3 | 4 | 5 | 6 | 7 | 8 | 9
2018-01-01 | 0
2018-01-01 01:00 | 0
2018-01-01 02:00 | 0
2018-01-01 03:00 | 0
2018-01-01 04:00 | 0
2018-01-01 05:00 | 0
2018-01-01 06:00 | 0
2018-01-01 07:00 | 0
2018-01-01 08:00 | 0.2144
2018-01-01 09:00 | 0.46633
2018-01-01 10:00 | 0.6402
2018-01-01 11:00 | 0.70439
2018-01-01 12:00 | 0.70656
2018-01-01 13:00 | 0.68893
2018-01-01 14:00 | 0.5571
2018-01-01 15:00 | 0.32744
2018-01-01 16:00 | 0.069137
2018-01-01 17:00 | 0
2018-01-01 18:00 | 0
2018-01-01 19:00 | 0
2018-01-01 20:00 | 0
2018-01-01 21:00 | 0
2018-01-01 22:00 | 0
2018-01-01 23:00 | 0
2018-01-02 | 0
2018-01-02 01:00 | 0
2018-01-02 02:00 | 0
2018-01-02 03:00 | 0
2018-01-02 04:00 | 0
2018-01-02 05:00 | 0
2018-01-02 06:00 | 0
2018-01-02 07:00 | 0
2018-01-02 08:00 | 0.15784
2018-01-02 09:00 | 0.32246
2018-01-02 10:00 | 0.59774
2018-01-02 11:00 | 0.68924
2018-01-02 12:00 | 0.45309
2018-01-02 13:00 | 0.63801
2018-01-02 14:00 | 0.35337
2018-01-02 15:00 | 0.34642
2018-01-02 16:00 | 0.084016
2018-01-02 17:00 | 0
2018-01-02 18:00 | 0
2018-01-02 19:00 | 0
2018-01-02 20:00 | 0
2018-01-02 21:00 | 0
2018-01-02 22:00 | 0
2018-01-02 23:00 | 0
2018-01-03 | 0
2018-01-03 01:00 | 0
2018-01-03 02:00 | 0
2018-01-03 03:00 | 0
2018-01-03 04:00 | 0
2018-01-03 05:00 | 0
2018-01-03 06:00 | 0
2018-01-03 07:00 | 0
2018-01-03 08:00 | 0.13002
2018-01-03 09:00 | 0.35132
2018-01-03 10:00 | 0.41563
2018-01-03 11:00 | 0.49695
2018-01-03 12:00 | 0.66307
2018-01-03 13:00 | 0.56761
2018-01-03 14:00 | 0.31604
2018-01-03 15:00 | 0.25896
2018-01-03 16:00 | 0.11944
2018-01-03 17:00 | 0
2018-01-03 18:00 | 0
2018-01-03 19:00 | 0
2018-01-03 20:00 | 0
2018-01-03 21:00 | 0
2018-01-03 22:00 | 0
2018-01-03 23:00 | 0
2018-01-04 | 0
2018-01-04 01:00 | 0
2018-01-04 02:00 | 0
2018-01-04 03:00 | 0
2018-01-04 04:00 | 0
2018-01-04 05:00 | 0
2018-01-04 06:00 | 0
2018-01-04 07:00 | 0
2018-01-04 08:00 | 0.23112
2018-01-04 09:00 | 0.46953
2018-01-04 10:00 | 0.63754
2018-01-04 11:00 | 0.71892
2018-01-04 12:00 | 0.71624
2018-01-04 13:00 | 0.72668
2018-01-04 14:00 | 0.55285
2018-01-04 15:00 | 0.38093
2018-01-04 16:00 | 0.14297
2018-01-04 17:00 | 0
2018-01-04 18:00 | 0
2018-01-04 19:00 | 0
2018-01-04 20:00 | 0
2018-01-04 21:00 | 0
2018-01-04 22:00 | 0
2018-01-04 23:00 | 0
2018-01-05 | 0
2018-01-05 01:00 | 0
2018-01-05 02:00 | 0
2018-01-05 03:00 | 0
2018-01-05 04:00 | 0
2018-01-05 05:00 | 0
2018-01-05 06:00 | 0
2018-01-05 07:00 | 0
2018-01-05 08:00 | 0.24258
2018-01-05 09:00 | 0.4709
2018-01-05 10:00 | 0.64119
2018-01-05 11:00 | 0.73103
2018-01-05 12:00 | 0.71995
2018-01-05 13:00 | 0.72634
2018-01-05 14:00 | 0.57325
2018-01-05 15:00 | 0.38145
2018-01-05 16:00 | 0.15322
2018-01-05 17:00 | 0
2018-01-05 18:00 | 0
2018-01-05 19:00 | 0
2018-01-05 20:00 | 0
2018-01-05 21:00 | 0
2018-01-05 22:00 | 0
2018-01-05 23:00 | 0
2018-01-06 | 0
2018-01-06 01:00 | 0
2018-01-06 02:00 | 0
2018-01-06 03:00 | 0
2018-01-06 04:00 | 0
2018-01-06 05:00 | 0
2018-01-06 06:00 | 0
2018-01-06 07:00 | 0
2018-01-06 08:00 | 0.21374
2018-01-06 09:00 | 0.29863
2018-01-06 10:00 | 0.61341
2018-01-06 11:00 | 0.67281
2018-01-06 12:00 | 0.69101
2018-01-06 13:00 | 0.68463
2018-01-06 14:00 | 0.55088
2018-01-06 15:00 | 0.37067
2018-01-06 16:00 | 0.14906
2018-01-06 17:00 | 0
2018-01-06 18:00 | 0
2018-01-06 19:00 | 0
2018-01-06 20:00 | 0
2018-01-06 21:00 | 0
2018-01-06 22:00 | 0
2018-01-06 23:00 | 0
2018-01-07 | 0
2018-01-07 01:00 | 0
2018-01-07 02:00 | 0
2018-01-07 03:00 | 0
2018-01-07 04:00 | 0
2018-01-07 05:00 | 0
2018-01-07 06:00 | 0
2018-01-07 07:00 | 0
2018-01-07 08:00 | 0.23995
2018-01-07 09:00 | 0.46974
2018-01-07 10:00 | 0.65929
2018-01-07 11:00 | 0.71587
2018-01-07 12:00 | 0.71441
2018-01-07 13:00 | 0.73011
2018-01-07 14:00 | 0.56887
2018-01-07 15:00 | 0.40891
2018-01-07 16:00 | 0.15998
2018-01-07 17:00 | 0
2018-01-07 18:00 | 0
2018-01-07 19:00 | 0
2018-01-07 20:00 | 0
2018-01-07 21:00 | 0
2018-01-07 22:00 | 0
2018-01-07 23:00 | 0
2018-01-08 | 0
2018-01-08 01:00 | 0
2018-01-08 02:00 | 0
2018-01-08 03:00 | 0
2018-01-08 04:00 | 0
2018-01-08 05:00 | 0
2018-01-08 06:00 | 0
2018-01-08 07:00 | 0
2018-01-08 08:00 | 0.21344
2018-01-08 09:00 | 0.45625
2018-01-08 10:00 | 0.60628
2018-01-08 11:00 | 0.67682
2018-01-08 12:00 | 0.65701
2018-01-08 13:00 | 0.67146
2018-01-08 14:00 | 0.53882
2018-01-08 15:00 | 0.38373
2018-01-08 16:00 | 0.14632
2018-01-08 17:00 | 0
2018-01-08 18:00 | 0
2018-01-08 19:00 | 0
2018-01-08 20:00 | 0
2018-01-08 21:00 | 0
2018-01-08 22:00 | 0
2018-01-08 23:00 | 0
2018-01-09 | 0
2018-01-09 01:00 | 0
2018-01-09 02:00 | 0
2018-01-09 03:00 | 0
2018-01-09 04:00 | 0
2018-01-09 05:00 | 0
2018-01-09 06:00 | 0
2018-01-09 07:00 | 0
2018-01-09 08:00 | 0.22228
2018-01-09 09:00 | 0.42192
2018-01-09 10:00 | 0.19947
2018-01-09 11:00 | 0.68003
2018-01-09 12:00 | 0.66024
2018-01-09 13:00 | 0.64014
2018-01-09 14:00 | 0.2249
2018-01-09 15:00 | 0.41195
2018-01-09 16:00 | 0.12333
2018-01-09 17:00 | 0
2018-01-09 18:00 | 0
2018-01-09 19:00 | 0
2018-01-09 20:00 | 0
2018-01-09 21:00 | 0
2018-01-09 22:00 | 0
2018-01-09 23:00 | 0
2018-01-10 | 0
2018-01-10 01:00 | 0
2018-01-10 02:00 | 0
2018-01-10 03:00 | 0
2018-01-10 04:00 | 0
2018-01-10 05:00 | 0
2018-01-10 06:00 | 0
2018-01-10 07:00 | 0
2018-01-10 08:00 | 0.032087
2018-01-10 09:00 | 0.12375
2018-01-10 10:00 | 0.021177
2018-01-10 11:00 | 0.11301
2018-01-10 12:00 | 0.10209
2018-01-10 13:00 | 0.17964
2018-01-10 14:00 | 0.078838
2018-01-10 15:00 | 0.19885
2018-01-10 16:00 | 0.15809
2018-01-10 17:00 | 0
2018-01-10 18:00 | 0
2018-01-10 19:00 | 0
2018-01-10 20:00 | 0
2018-01-10 21:00 | 0
2018-01-10 22:00 | 0
2018-01-10 23:00 | 0
2018-01-11 | 0
2018-01-11 01:00 | 0
2018-01-11 02:00 | 0
2018-01-11 03:00 | 0
2018-01-11 04:00 | 0
2018-01-11 05:00 | 0
2018-01-11 06:00 | 0
2018-01-11 07:00 | 0
2018-01-11 08:00 | 0.26839
2018-01-11 09:00 | 0.50776
2018-01-11 10:00 | 0.672
2018-01-11 11:00 | 0.75101
2018-01-11 12:00 | 0.73762
2018-01-11 13:00 | 0.73419
2018-01-11 14:00 | 0.58841
2018-01-11 15:00 | 0.43974
2018-01-11 16:00 | 0.179
2018-01-11 17:00 | 0
2018-01-11 18:00 | 0
2018-01-11 19:00 | 0
2018-01-11 20:00 | 0
2018-01-11 21:00 | 0
2018-01-11 22:00 | 0
2018-01-11 23:00 | 0
2018-01-12 | 0
2018-01-12 01:00 | 0
2018-01-12 02:00 | 0
2018-01-12 03:00 | 0
2018-01-12 04:00 | 0
2018-01-12 05:00 | 0
2018-01-12 06:00 | 0
2018-01-12 07:00 | 0
2018-01-12 08:00 | 0.25556
2018-01-12 09:00 | 0.48569
2018-01-12 10:00 | 0.63924
2018-01-12 11:00 | 0.72692
2018-01-12 12:00 | 0.74703
2018-01-12 13:00 | 0.70948
2018-01-12 14:00 | 0.57527
2018-01-12 15:00 | 0.43341
2018-01-12 16:00 | 0.18979
2018-01-12 17:00 | 0
2018-01-12 18:00 | 0
2018-01-12 19:00 | 0
2018-01-12 20:00 | 0
2018-01-12 21:00 | 0
2018-01-12 22:00 | 0
2018-01-12 23:00 | 0
2018-01-13 | 0
2018-01-13 01:00 | 0
2018-01-13 02:00 | 0
2018-01-13 03:00 | 0
2018-01-13 04:00 | 0
2018-01-13 05:00 | 0
2018-01-13 06:00 | 0
2018-01-13 07:00 | 0
2018-01-13 08:00 | 0.22094
2018-01-13 09:00 | 0.49862
2018-01-13 10:00 | 0.65844
2018-01-13 11:00 | 0.70451
2018-01-13 12:00 | 0.71177
2018-01-13 13:00 | 0.56645
2018-01-13 14:00 | 0.40541
2018-01-13 15:00 | 0.26051
2018-01-13 16:00 | 0.06317
2018-01-13 17:00 | 0
2018-01-13 18:00 | 0
2018-01-13 19:00 | 0
2018-01-13 20:00 | 0
2018-01-13 21:00 | 0
2018-01-13 22:00 | 0
2018-01-13 23:00 | 0
2018-01-14 | 0
2018-01-14 01:00 | 0
2018-01-14 02:00 | 0
2018-01-14 03:00 | 0
2018-01-14 04:00 | 0
2018-01-14 05:00 | 0
2018-01-14 06:00 | 0
2018-01-14 07:00 | 0
2018-01-14 08:00 | 0.25386
2018-01-14 09:00 | 0.50121
2018-01-14 10:00 | 0.64556
2018-01-14 11:00 | 0.69265
2018-01-14 12:00 | 0.6884
2018-01-14 13:00 | 0.61121
2018-01-14 14:00 | 0.53801
2018-01-14 15:00 | 0.42639
2018-01-14 16:00 | 0.19112
2018-01-14 17:00 | 0
2018-01-14 18:00 | 0
2018-01-14 19:00 | 0
2018-01-14 20:00 | 0
2018-01-14 21:00 | 0
2018-01-14 22:00 | 0
2018-01-14 23:00 | 0
2018-01-15 | 0
2018-01-15 01:00 | 0
2018-01-15 02:00 | 0
2018-01-15 03:00 | 0
2018-01-15 04:00 | 0
2018-01-15 05:00 | 0
2018-01-15 06:00 | 0
2018-01-15 07:00 | 0
2018-01-15 08:00 | 0.15297
2018-01-15 09:00 | 0.44806
2018-01-15 10:00 | 0.56142
2018-01-15 11:00 | 0.70547
2018-01-15 12:00 | 0.74217
2018-01-15 13:00 | 0.62029
2018-01-15 14:00 | 0.43926
2018-01-15 15:00 | 0.43399
2018-01-15 16:00 | 0.04213
2018-01-15 17:00 | 0
2018-01-15 18:00 | 0
2018-01-15 19:00 | 0
2018-01-15 20:00 | 0
2018-01-15 21:00 | 0
2018-01-15 22:00 | 0
2018-01-15 23:00 | 0
2018-01-16 | 0
2018-01-16 01:00 | 0
2018-01-16 02:00 | 0
2018-01-16 03:00 | 0
2018-01-16 04:00 | 0
2018-01-16 05:00 | 0
2018-01-16 06:00 | 0
2018-01-16 07:00 | 0
2018-01-16 08:00 | 0.24599
2018-01-16 09:00 | 0.47131
2018-01-16 10:00 | 0.58772
2018-01-16 11:00 | 0.6616
2018-01-16 12:00 | 0.67157
2018-01-16 13:00 | 0.59479
2018-01-16 14:00 | 0.52801
2018-01-16 15:00 | 0.41436
2018-01-16 16:00 | 0.19095
2018-01-16 17:00 | 0
2018-01-16 18:00 | 0
2018-01-16 19:00 | 0
2018-01-16 20:00 | 0
2018-01-16 21:00 | 0
2018-01-16 22:00 | 0
2018-01-16 23:00 | 0
2018-01-17 | 0
2018-01-17 01:00 | 0
2018-01-17 02:00 | 0
2018-01-17 03:00 | 0
2018-01-17 04:00 | 0
2018-01-17 05:00 | 0
2018-01-17 06:00 | 0
2018-01-17 07:00 | 0
2018-01-17 08:00 | 0.24512
2018-01-17 09:00 | 0.49734
2018-01-17 10:00 | 0.5984
2018-01-17 11:00 | 0.75637
2018-01-17 12:00 | 0.78012
2018-01-17 13:00 | 0.67792
2018-01-17 14:00 | 0.56525
2018-01-17 15:00 | 0.40127
2018-01-17 16:00 | 0.066719
2018-01-17 17:00 | 0
2018-01-17 18:00 | 0
2018-01-17 19:00 | 0
2018-01-17 20:00 | 0
2018-01-17 21:00 | 0
2018-01-17 22:00 | 0
2018-01-17 23:00 | 0
2018-01-18 | 0
2018-01-18 01:00 | 0
2018-01-18 02:00 | 0
2018-01-18 03:00 | 0
2018-01-18 04:00 | 0
2018-01-18 05:00 | 0
2018-01-18 06:00 | 0
2018-01-18 07:00 | 0
2018-01-18 08:00 | 0.074324
2018-01-18 09:00 | 0.45424
2018-01-18 10:00 | 0.55908
2018-01-18 11:00 | 0.65097
2018-01-18 12:00 | 0.67405
2018-01-18 13:00 | 0.61884
2018-01-18 14:00 | 0.46441
2018-01-18 15:00 | 0.44057
2018-01-18 16:00 | 0.21183
2018-01-18 17:00 | 0
2018-01-18 18:00 | 0
2018-01-18 19:00 | 0
2018-01-18 20:00 | 0
2018-01-18 21:00 | 0
2018-01-18 22:00 | 0
2018-01-18 23:00 | 0
2018-01-19 | 0
2018-01-19 01:00 | 0
2018-01-19 02:00 | 0
2018-01-19 03:00 | 0
2018-01-19 04:00 | 0
2018-01-19 05:00 | 0
2018-01-19 06:00 | 0
2018-01-19 07:00 | 0
2018-01-19 08:00 | 0.013991
2018-01-19 09:00 | 0.032702
2018-01-19 10:00 | 0.033394
2018-01-19 11:00 | 0.055672
2018-01-19 12:00 | 0.1182
2018-01-19 13:00 | 0.042023
2018-01-19 14:00 | 0.083479
2018-01-19 15:00 | 0.13092
2018-01-19 16:00 | 0.007722
2018-01-19 17:00 | 0
2018-01-19 18:00 | 0
2018-01-19 19:00 | 0
2018-01-19 20:00 | 0
2018-01-19 21:00 | 0
2018-01-19 22:00 | 0
2018-01-19 23:00 | 0
2018-01-20 | 0
2018-01-20 01:00 | 0
2018-01-20 02:00 | 0
2018-01-20 03:00 | 0
2018-01-20 04:00 | 0
2018-01-20 05:00 | 0
2018-01-20 06:00 | 0
2018-01-20 07:00 | 0
2018-01-20 08:00 | 0.0010627
2018-01-20 09:00 | 0.045367
2018-01-20 10:00 | 0.16071
2018-01-20 11:00 | 0.079121
2018-01-20 12:00 | 0.04603
2018-01-20 13:00 | 0.049101
2018-01-20 14:00 | 0.037947
2018-01-20 15:00 | 0.18556
2018-01-20 16:00 | 0.17719
2018-01-20 17:00 | 0
2018-01-20 18:00 | 0
2018-01-20 19:00 | 0
2018-01-20 20:00 | 0
2018-01-20 21:00 | 0
2018-01-20 22:00 | 0
2018-01-20 23:00 | 0
2018-01-21 | 0
2018-01-21 01:00 | 0
2018-01-21 02:00 | 0
2018-01-21 03:00 | 0
2018-01-21 04:00 | 0
2018-01-21 05:00 | 0
2018-01-21 06:00 | 0
2018-01-21 07:00 | 0
2018-01-21 08:00 | 0.013299
2018-01-21 09:00 | 0.024716
2018-01-21 10:00 | 0.024668
2018-01-21 11:00 | 0.048565
2018-01-21 12:00 | 0.021811
2018-01-21 13:00 | 0.035909
2018-01-21 14:00 | 0.039575
2018-01-21 15:00 | 0.014459
2018-01-21 16:00 | 0.023234
2018-01-21 17:00 | 0
2018-01-21 18:00 | 0
2018-01-21 19:00 | 0
2018-01-21 20:00 | 0
2018-01-21 21:00 | 0
2018-01-21 22:00 | 0
2018-01-21 23:00 | 0
2018-01-22 | 0
2018-01-22 01:00 | 0
2018-01-22 02:00 | 0
2018-01-22 03:00 | 0
2018-01-22 04:00 | 0
2018-01-22 05:00 | 0
2018-01-22 06:00 | 0
2018-01-22 07:00 | 0
2018-01-22 08:00 | 0.090363
2018-01-22 09:00 | 0.17224
2018-01-22 10:00 | 0.23335
2018-01-22 11:00 | 0.10077
2018-01-22 12:00 | 0.038912
2018-01-22 13:00 | 0.0784
2018-01-22 14:00 | 0.12927
2018-01-22 15:00 | 0.043417
2018-01-22 16:00 | 0.032614
2018-01-22 17:00 | 0
2018-01-22 18:00 | 0
2018-01-22 19:00 | 0
2018-01-22 20:00 | 0
2018-01-22 21:00 | 0
2018-01-22 22:00 | 0
2018-01-22 23:00 | 0
2018-01-23 | 0
2018-01-23 01:00 | 0
2018-01-23 02:00 | 0
2018-01-23 03:00 | 0
2018-01-23 04:00 | 0
2018-01-23 05:00 | 0
2018-01-23 06:00 | 0
2018-01-23 07:00 | 0
2018-01-23 08:00 | 0.035149
2018-01-23 09:00 | 0.48606
2018-01-23 10:00 | 0.62922
2018-01-23 11:00 | 0.73101
2018-01-23 12:00 | 0.68677
2018-01-23 13:00 | 0.63892
2018-01-23 14:00 | 0.54518
2018-01-23 15:00 | 0.43523
2018-01-23 16:00 | 0.2195
2018-01-23 17:00 | 0
2018-01-23 18:00 | 0
2018-01-23 19:00 | 0
2018-01-23 20:00 | 0
2018-01-23 21:00 | 0
2018-01-23 22:00 | 0
2018-01-23 23:00 | 0
2018-01-24 | 0
2018-01-24 01:00 | 0
2018-01-24 02:00 | 0
2018-01-24 03:00 | 0
2018-01-24 04:00 | 0
2018-01-24 05:00 | 0
2018-01-24 06:00 | 0
2018-01-24 07:00 | 0
2018-01-24 08:00 | 0.24014
2018-01-24 09:00 | 0.4703
2018-01-24 10:00 | 0.61405
2018-01-24 11:00 | 0.62025
2018-01-24 12:00 | 0.70986
2018-01-24 13:00 | 0.64571
2018-01-24 14:00 | 0.58258
2018-01-24 15:00 | 0.43731
2018-01-24 16:00 | 0.090899
2018-01-24 17:00 | 0
2018-01-24 18:00 | 0
2018-01-24 19:00 | 0
2018-01-24 20:00 | 0
2018-01-24 21:00 | 0
2018-01-24 22:00 | 0
2018-01-24 23:00 | 0
2018-01-25 | 0
2018-01-25 01:00 | 0
2018-01-25 02:00 | 0
2018-01-25 03:00 | 0
2018-01-25 04:00 | 0
2018-01-25 05:00 | 0
2018-01-25 06:00 | 0
2018-01-25 07:00 | 0
2018-01-25 08:00 | 0.031921
2018-01-25 09:00 | 0.15767
2018-01-25 10:00 | 0.061757
2018-01-25 11:00 | 0.10055
2018-01-25 12:00 | 0.15729
2018-01-25 13:00 | 0.1964
2018-01-25 14:00 | 0.097578
2018-01-25 15:00 | 0.34059
2018-01-25 16:00 | 0.081198
2018-01-25 17:00 | 0
2018-01-25 18:00 | 0
2018-01-25 19:00 | 0
2018-01-25 20:00 | 0
2018-01-25 21:00 | 0
2018-01-25 22:00 | 0
2018-01-25 23:00 | 0
2018-01-26 | 0
2018-01-26 01:00 | 0
2018-01-26 02:00 | 0
2018-01-26 03:00 | 0
2018-01-26 04:00 | 0
2018-01-26 05:00 | 0
2018-01-26 06:00 | 0
2018-01-26 07:00 | 0
2018-01-26 08:00 | 0.091192
2018-01-26 09:00 | 0.12194
2018-01-26 10:00 | 0.56989
2018-01-26 11:00 | 0.71636
2018-01-26 12:00 | 0.72193
2018-01-26 13:00 | 0.67958
2018-01-26 14:00 | 0.50663
2018-01-26 15:00 | 0.48476
2018-01-26 16:00 | 0.24077
2018-01-26 17:00 | 0
2018-01-26 18:00 | 0
2018-01-26 19:00 | 0
2018-01-26 20:00 | 0
2018-01-26 21:00 | 0
2018-01-26 22:00 | 0
2018-01-26 23:00 | 0
2018-01-27 | 0
2018-01-27 01:00 | 0
2018-01-27 02:00 | 0
2018-01-27 03:00 | 0
2018-01-27 04:00 | 0
2018-01-27 05:00 | 0
2018-01-27 06:00 | 0
2018-01-27 07:00 | 0
2018-01-27 08:00 | 0.29125
2018-01-27 09:00 | 0.37138
2018-01-27 10:00 | 0.62266
2018-01-27 11:00 | 0.69096
2018-01-27 12:00 | 0.67022
2018-01-27 13:00 | 0.48212
2018-01-27 14:00 | 0.36446
2018-01-27 15:00 | 0.1914
2018-01-27 16:00 | 0.12091
2018-01-27 17:00 | 0
2018-01-27 18:00 | 0
2018-01-27 19:00 | 0
2018-01-27 20:00 | 0
2018-01-27 21:00 | 0
2018-01-27 22:00 | 0
2018-01-27 23:00 | 0
2018-01-28 | 0
2018-01-28 01:00 | 0
2018-01-28 02:00 | 0
2018-01-28 03:00 | 0
2018-01-28 04:00 | 0
2018-01-28 05:00 | 0
2018-01-28 06:00 | 0
2018-01-28 07:00 | 0
2018-01-28 08:00 | 0.16106
2018-01-28 09:00 | 0.43634
2018-01-28 10:00 | 0.67268
2018-01-28 11:00 | 0.44787
2018-01-28 12:00 | 0.22443
2018-01-28 13:00 | 0.20572
2018-01-28 14:00 | 0.14392
2018-01-28 15:00 | 0.11915
2018-01-28 16:00 | 0.038269
2018-01-28 17:00 | 0
2018-01-28 18:00 | 0
2018-01-28 19:00 | 0
2018-01-28 20:00 | 0
2018-01-28 21:00 | 0
2018-01-28 22:00 | 0
2018-01-28 23:00 | 0
2018-01-29 | 0
2018-01-29 01:00 | 0
2018-01-29 02:00 | 0
2018-01-29 03:00 | 0
2018-01-29 04:00 | 0
2018-01-29 05:00 | 0
2018-01-29 06:00 | 0
2018-01-29 07:00 | 0
2018-01-29 08:00 | 0.16844
2018-01-29 09:00 | 0.23402
2018-01-29 10:00 | 0.36373
2018-01-29 11:00 | 0.60291
2018-01-29 12:00 | 0.68062
2018-01-29 13:00 | 0.65121
2018-01-29 14:00 | 0.58389
2018-01-29 15:00 | 0.4727
2018-01-29 16:00 | 0.23331
2018-01-29 17:00 | 0
2018-01-29 18:00 | 0
2018-01-29 19:00 | 0
2018-01-29 20:00 | 0
2018-01-29 21:00 | 0
2018-01-29 22:00 | 0
2018-01-29 23:00 | 0
2018-01-30 | 0
2018-01-30 01:00 | 0
2018-01-30 02:00 | 0
2018-01-30 03:00 | 0
2018-01-30 04:00 | 0
2018-01-30 05:00 | 0
2018-01-30 06:00 | 0
2018-01-30 07:00 | 0
2018-01-30 08:00 | 0.060343
2018-01-30 09:00 | 0.11215
2018-01-30 10:00 | 0.5104
2018-01-30 11:00 | 0.59668
2018-01-30 12:00 | 0.77469
2018-01-30 13:00 | 0.23264
2018-01-30 14:00 | 0.64186
2018-01-30 15:00 | 0.38653
2018-01-30 16:00 | 0.030839
2018-01-30 17:00 | 0
2018-01-30 18:00 | 0
2018-01-30 19:00 | 0
2018-01-30 20:00 | 0
2018-01-30 21:00 | 0
2018-01-30 22:00 | 0
2018-01-30 23:00 | 0
2018-01-31 | 0
2018-01-31 01:00 | 0
2018-01-31 02:00 | 0
2018-01-31 03:00 | 0
2018-01-31 04:00 | 0
2018-01-31 05:00 | 0
2018-01-31 06:00 | 0
2018-01-31 07:00 | 0
2018-01-31 08:00 | 0.2752
2018-01-31 09:00 | 0.50592
2018-01-31 10:00 | 0.55853
2018-01-31 11:00 | 0.73035
2018-01-31 12:00 | 0.74948
2018-01-31 13:00 | 0.65347
2018-01-31 14:00 | 0.56658
2018-01-31 15:00 | 0.47066
2018-01-31 16:00 | 0.24547
2018-01-31 17:00 | 0
2018-01-31 18:00 | 0
2018-01-31 19:00 | 0
2018-01-31 20:00 | 0
2018-01-31 21:00 | 0
2018-01-31 22:00 | 0
2018-01-31 23:00 | 0
2018-02-01 | 0
2018-02-01 01:00 | 0
2018-02-01 02:00 | 0
2018-02-01 03:00 | 0
2018-02-01 04:00 | 0
2018-02-01 05:00 | 0
2018-02-01 06:00 | 0
2018-02-01 07:00 | 0
2018-02-01 08:00 | 0.26301
2018-02-01 09:00 | 0.02848
2018-02-01 10:00 | 0.64892
2018-02-01 11:00 | 0.74046
2018-02-01 12:00 | 0.75537
2018-02-01 13:00 | 0.65852
2018-02-01 14:00 | 0.58422
2018-02-01 15:00 | 0.41359
2018-02-01 16:00 | 0.021499
2018-02-01 17:00 | 0
2018-02-01 18:00 | 0
2018-02-01 19:00 | 0
2018-02-01 20:00 | 0
2018-02-01 21:00 | 0
2018-02-01 22:00 | 0
2018-02-01 23:00 | 0
2018-02-02 | 0
2018-02-02 01:00 | 0
2018-02-02 02:00 | 0
2018-02-02 03:00 | 0
2018-02-02 04:00 | 0
2018-02-02 05:00 | 0
2018-02-02 06:00 | 0
2018-02-02 07:00 | 0
2018-02-02 08:00 | 0.27213
2018-02-02 09:00 | 0.4959
2018-02-02 10:00 | 0.30471
2018-02-02 11:00 | 0.73287
2018-02-02 12:00 | 0.71468
2018-02-02 13:00 | 0.65526
2018-02-02 14:00 | 0.58287
2018-02-02 15:00 | 0.46859
2018-02-02 16:00 | 0.22943
2018-02-02 17:00 | 0
2018-02-02 18:00 | 0
2018-02-02 19:00 | 0
2018-02-02 20:00 | 0
2018-02-02 21:00 | 0
2018-02-02 22:00 | 0
2018-02-02 23:00 | 0
2018-02-03 | 0
2018-02-03 01:00 | 0
2018-02-03 02:00 | 0
2018-02-03 03:00 | 0
2018-02-03 04:00 | 0
2018-02-03 05:00 | 0
2018-02-03 06:00 | 0
2018-02-03 07:00 | 0
2018-02-03 08:00 | 0.22759
2018-02-03 09:00 | 0.2848
2018-02-03 10:00 | 0.65106
2018-02-03 11:00 | 0.7459
2018-02-03 12:00 | 0.72292
2018-02-03 13:00 | 0.6587
2018-02-03 14:00 | 0.56327
2018-02-03 15:00 | 0.47817
2018-02-03 16:00 | 0.23344
2018-02-03 17:00 | 0
2018-02-03 18:00 | 0
2018-02-03 19:00 | 0
2018-02-03 20:00 | 0
2018-02-03 21:00 | 0
2018-02-03 22:00 | 0
2018-02-03 23:00 | 0
2018-02-04 | 0
2018-02-04 01:00 | 0
2018-02-04 02:00 | 0
2018-02-04 03:00 | 0
2018-02-04 04:00 | 0
2018-02-04 05:00 | 0
2018-02-04 06:00 | 0
2018-02-04 07:00 | 0
2018-02-04 08:00 | 0.017482
2018-02-04 09:00 | 0.21955
2018-02-04 10:00 | 0.68095
2018-02-04 11:00 | 0.77727
2018-02-04 12:00 | 0.76589
2018-02-04 13:00 | 0.71122
2018-02-04 14:00 | 0.62921
2018-02-04 15:00 | 0.4957
2018-02-04 16:00 | 0.25729
2018-02-04 17:00 | 0
2018-02-04 18:00 | 0
2018-02-04 19:00 | 0
2018-02-04 20:00 | 0
2018-02-04 21:00 | 0
2018-02-04 22:00 | 0
2018-02-04 23:00 | 0
2018-02-05 | 0
2018-02-05 01:00 | 0
2018-02-05 02:00 | 0
2018-02-05 03:00 | 0
2018-02-05 04:00 | 0
2018-02-05 05:00 | 0
2018-02-05 06:00 | 0
2018-02-05 07:00 | 0
2018-02-05 08:00 | 0.31196
2018-02-05 09:00 | 0.54574
2018-02-05 10:00 | 0.69909
2018-02-05 11:00 | 0.77089
2018-02-05 12:00 | 0.74543
2018-02-05 13:00 | 0.71311
2018-02-05 14:00 | 0.6696
2018-02-05 15:00 | 0.50201
2018-02-05 16:00 | 0.2732
2018-02-05 17:00 | 0
2018-02-05 18:00 | 0
2018-02-05 19:00 | 0
2018-02-05 20:00 | 0
2018-02-05 21:00 | 0
2018-02-05 22:00 | 0
2018-02-05 23:00 | 0
2018-02-06 | 0
2018-02-06 01:00 | 0
2018-02-06 02:00 | 0
2018-02-06 03:00 | 0
2018-02-06 04:00 | 0
2018-02-06 05:00 | 0
2018-02-06 06:00 | 0
2018-02-06 07:00 | 0
2018-02-06 08:00 | 0.31055
2018-02-06 09:00 | 0.52805
2018-02-06 10:00 | 0.67215
2018-02-06 11:00 | 0.71057
2018-02-06 12:00 | 0.73647
2018-02-06 13:00 | 0.70081
2018-02-06 14:00 | 0.64262
2018-02-06 15:00 | 0.42407
2018-02-06 16:00 | 0.10903
2018-02-06 17:00 | 0
2018-02-06 18:00 | 0
2018-02-06 19:00 | 0
2018-02-06 20:00 | 0
2018-02-06 21:00 | 0
2018-02-06 22:00 | 0
2018-02-06 23:00 | 0
2018-02-07 | 0
2018-02-07 01:00 | 0
2018-02-07 02:00 | 0
2018-02-07 03:00 | 0
2018-02-07 04:00 | 0
2018-02-07 05:00 | 0
2018-02-07 06:00 | 0
2018-02-07 07:00 | 0
2018-02-07 08:00 | 0.10366
2018-02-07 09:00 | 0.31003
2018-02-07 10:00 | 0.27746
2018-02-07 11:00 | 0.2158
2018-02-07 12:00 | 0.50694
2018-02-07 13:00 | 0.49023
2018-02-07 14:00 | 0.51831
2018-02-07 15:00 | 0.36561
2018-02-07 16:00 | 0.075387
2018-02-07 17:00 | 0
2018-02-07 18:00 | 0
2018-02-07 19:00 | 0
2018-02-07 20:00 | 0
2018-02-07 21:00 | 0
2018-02-07 22:00 | 0
2018-02-07 23:00 | 0
2018-02-08 | 0
2018-02-08 01:00 | 0
2018-02-08 02:00 | 0
2018-02-08 03:00 | 0
2018-02-08 04:00 | 0
2018-02-08 05:00 | 0
2018-02-08 06:00 | 0
2018-02-08 07:00 | 0
2018-02-08 08:00 | 0.17783
2018-02-08 09:00 | 0.24725
2018-02-08 10:00 | 0.43109
2018-02-08 11:00 | 0.4723
2018-02-08 12:00 | 0.27586
2018-02-08 13:00 | 0.46752
2018-02-08 14:00 | 0.64089
2018-02-08 15:00 | 0.44668
2018-02-08 16:00 | 0.21403
2018-02-08 17:00 | 0
2018-02-08 18:00 | 0
2018-02-08 19:00 | 0
2018-02-08 20:00 | 0
2018-02-08 21:00 | 0
2018-02-08 22:00 | 0
2018-02-08 23:00 | 0
2018-02-09 | 0
2018-02-09 01:00 | 0
2018-02-09 02:00 | 0
2018-02-09 03:00 | 0
2018-02-09 04:00 | 0
2018-02-09 05:00 | 0
2018-02-09 06:00 | 0
2018-02-09 07:00 | 0
2018-02-09 08:00 | 0.28756
2018-02-09 09:00 | 0.49598
2018-02-09 10:00 | 0.59873
2018-02-09 11:00 | 0.68204
2018-02-09 12:00 | 0.72837
2018-02-09 13:00 | 0.71201
2018-02-09 14:00 | 0.65337
2018-02-09 15:00 | 0.4456
2018-02-09 16:00 | 0.26308
2018-02-09 17:00 | 0
2018-02-09 18:00 | 0
2018-02-09 19:00 | 0
2018-02-09 20:00 | 0
2018-02-09 21:00 | 0
2018-02-09 22:00 | 0
2018-02-09 23:00 | 0
2018-02-10 | 0
2018-02-10 01:00 | 0
2018-02-10 02:00 | 0
2018-02-10 03:00 | 0
2018-02-10 04:00 | 0
2018-02-10 05:00 | 0
2018-02-10 06:00 | 0
2018-02-10 07:00 | 0
2018-02-10 08:00 | 0.30019
2018-02-10 09:00 | 0.52579
2018-02-10 10:00 | 0.63817
2018-02-10 11:00 | 0.71018
2018-02-10 12:00 | 0.72546
2018-02-10 13:00 | 0.71292
2018-02-10 14:00 | 0.66639
2018-02-10 15:00 | 0.45724
2018-02-10 16:00 | 0.25208
2018-02-10 17:00 | 0
2018-02-10 18:00 | 0
2018-02-10 19:00 | 0
2018-02-10 20:00 | 0
2018-02-10 21:00 | 0
2018-02-10 22:00 | 0
2018-02-10 23:00 | 0
2018-02-11 | 0
2018-02-11 01:00 | 0
2018-02-11 02:00 | 0
2018-02-11 03:00 | 0
2018-02-11 04:00 | 0
2018-02-11 05:00 | 0
2018-02-11 06:00 | 0
2018-02-11 07:00 | 0
2018-02-11 08:00 | 0.011836
2018-02-11 09:00 | 0.064028
2018-02-11 10:00 | 0.60235
2018-02-11 11:00 | 0.55089
2018-02-11 12:00 | 0.7143
2018-02-11 13:00 | 0.68655
2018-02-11 14:00 | 0.46235
2018-02-11 15:00 | 0.33055
2018-02-11 16:00 | 0.28305
2018-02-11 17:00 | 0
2018-02-11 18:00 | 0
2018-02-11 19:00 | 0
2018-02-11 20:00 | 0
2018-02-11 21:00 | 0
2018-02-11 22:00 | 0
2018-02-11 23:00 | 0
2018-02-12 | 0
2018-02-12 01:00 | 0
2018-02-12 02:00 | 0
2018-02-12 03:00 | 0
2018-02-12 04:00 | 0
2018-02-12 05:00 | 0
2018-02-12 06:00 | 0
2018-02-12 07:00 | 0
2018-02-12 08:00 | 0.066134
2018-02-12 09:00 | 0.061152
2018-02-12 10:00 | 0.10883
2018-02-12 11:00 | 0.29288
2018-02-12 12:00 | 0.15323
2018-02-12 13:00 | 0.080866
2018-02-12 14:00 | 0.074285
2018-02-12 15:00 | 0.043641
2018-02-12 16:00 | 0.03002
2018-02-12 17:00 | 0
2018-02-12 18:00 | 0
2018-02-12 19:00 | 0
2018-02-12 20:00 | 0
2018-02-12 21:00 | 0
2018-02-12 22:00 | 0
2018-02-12 23:00 | 0
2018-02-13 | 0
2018-02-13 01:00 | 0
2018-02-13 02:00 | 0
2018-02-13 03:00 | 0
2018-02-13 04:00 | 0
2018-02-13 05:00 | 0
2018-02-13 06:00 | 0
2018-02-13 07:00 | 0
2018-02-13 08:00 | 0.27883
2018-02-13 09:00 | 0.48748
2018-02-13 10:00 | 0.57812
2018-02-13 11:00 | 0.65687
2018-02-13 12:00 | 0.75216
2018-02-13 13:00 | 0.69085
2018-02-13 14:00 | 0.1912
2018-02-13 15:00 | 0.20842
2018-02-13 16:00 | 0.28072
2018-02-13 17:00 | 0
2018-02-13 18:00 | 0
2018-02-13 19:00 | 0
2018-02-13 20:00 | 0
2018-02-13 21:00 | 0
2018-02-13 22:00 | 0
2018-02-13 23:00 | 0
2018-02-14 | 0
2018-02-14 01:00 | 0
2018-02-14 02:00 | 0
2018-02-14 03:00 | 0
2018-02-14 04:00 | 0
2018-02-14 05:00 | 0
2018-02-14 06:00 | 0
2018-02-14 07:00 | 0
2018-02-14 08:00 | 0.30546
2018-02-14 09:00 | 0.50484
2018-02-14 10:00 | 0.63048
2018-02-14 11:00 | 0.6475
2018-02-14 12:00 | 0.72637
2018-02-14 13:00 | 0.70116
2018-02-14 14:00 | 0.65363
2018-02-14 15:00 | 0.42776
2018-02-14 16:00 | 0.27108
2018-02-14 17:00 | 0
2018-02-14 18:00 | 0
2018-02-14 19:00 | 0
2018-02-14 20:00 | 0
2018-02-14 21:00 | 0
2018-02-14 22:00 | 0
2018-02-14 23:00 | 0
2018-02-15 | 0
2018-02-15 01:00 | 0
2018-02-15 02:00 | 0
2018-02-15 03:00 | 0
2018-02-15 04:00 | 0
2018-02-15 05:00 | 0
2018-02-15 06:00 | 0
2018-02-15 07:00 | 0.0010432
2018-02-15 08:00 | 0.25047
2018-02-15 09:00 | 0.47885
2018-02-15 10:00 | 0.61955
2018-02-15 11:00 | 0.64928
2018-02-15 12:00 | 0.57179
2018-02-15 13:00 | 0.61971
2018-02-15 14:00 | 0.64062
2018-02-15 15:00 | 0.44966
2018-02-15 16:00 | 0.26646
2018-02-15 17:00 | 0.0036757
2018-02-15 18:00 | 0
2018-02-15 19:00 | 0
2018-02-15 20:00 | 0
2018-02-15 21:00 | 0
2018-02-15 22:00 | 0
2018-02-15 23:00 | 0
2018-02-16 | 0
2018-02-16 01:00 | 0
2018-02-16 02:00 | 0
2018-02-16 03:00 | 0
2018-02-16 04:00 | 0
2018-02-16 05:00 | 0
2018-02-16 06:00 | 0
2018-02-16 07:00 | 0
2018-02-16 08:00 | 0.056979
2018-02-16 09:00 | 0.085235
2018-02-16 10:00 | 0.14165
2018-02-16 11:00 | 0.098972
2018-02-16 12:00 | 0.11935
2018-02-16 13:00 | 0.19967
2018-02-16 14:00 | 0.33272
2018-02-16 15:00 | 0.15283
2018-02-16 16:00 | 0.1292
2018-02-16 17:00 | 0
2018-02-16 18:00 | 0
2018-02-16 19:00 | 0
2018-02-16 20:00 | 0
2018-02-16 21:00 | 0
2018-02-16 22:00 | 0
2018-02-16 23:00 | 0
2018-02-17 | 0
2018-02-17 01:00 | 0
2018-02-17 02:00 | 0
2018-02-17 03:00 | 0
2018-02-17 04:00 | 0
2018-02-17 05:00 | 0
2018-02-17 06:00 | 0
2018-02-17 07:00 | 0.0019207
2018-02-17 08:00 | 0.22187
2018-02-17 09:00 | 0.48953
2018-02-17 10:00 | 0.60784
2018-02-17 11:00 | 0.66238
2018-02-17 12:00 | 0.74579
2018-02-17 13:00 | 0.70988
2018-02-17 14:00 | 0.63437
2018-02-17 15:00 | 0.29536
2018-02-17 16:00 | 0.23322
2018-02-17 17:00 | 0.0037245
2018-02-17 18:00 | 0
2018-02-17 19:00 | 0
2018-02-17 20:00 | 0
2018-02-17 21:00 | 0
2018-02-17 22:00 | 0
2018-02-17 23:00 | 0
2018-02-18 | 0
2018-02-18 01:00 | 0
2018-02-18 02:00 | 0
2018-02-18 03:00 | 0
2018-02-18 04:00 | 0
2018-02-18 05:00 | 0
2018-02-18 06:00 | 0
2018-02-18 07:00 | 0.021313
2018-02-18 08:00 | 0.33432
2018-02-18 09:00 | 0.53894
2018-02-18 10:00 | 0.67697
2018-02-18 11:00 | 0.66888
2018-02-18 12:00 | 0.53481
2018-02-18 13:00 | 0.67852
2018-02-18 14:00 | 0.66636
2018-02-18 15:00 | 0.47929
2018-02-18 16:00 | 0.32321
2018-02-18 17:00 | 0.008619
2018-02-18 18:00 | 0
2018-02-18 19:00 | 0
2018-02-18 20:00 | 0
2018-02-18 21:00 | 0
2018-02-18 22:00 | 0
2018-02-18 23:00 | 0
2018-02-19 | 0
2018-02-19 01:00 | 0
2018-02-19 02:00 | 0
2018-02-19 03:00 | 0
2018-02-19 04:00 | 0
2018-02-19 05:00 | 0
2018-02-19 06:00 | 0
2018-02-19 07:00 | 0.036016
2018-02-19 08:00 | 0.3391
2018-02-19 09:00 | 0.54944
2018-02-19 10:00 | 0.67812
2018-02-19 11:00 | 0.68181
2018-02-19 12:00 | 0.77288
2018-02-19 13:00 | 0.74761
2018-02-19 14:00 | 0.6874
2018-02-19 15:00 | 0.47771
2018-02-19 16:00 | 0.32272
2018-02-19 17:00 | 0.009516
2018-02-19 18:00 | 0
2018-02-19 19:00 | 0
2018-02-19 20:00 | 0
2018-02-19 21:00 | 0
2018-02-19 22:00 | 0
2018-02-19 23:00 | 0
2018-02-20 | 0
2018-02-20 01:00 | 0
2018-02-20 02:00 | 0
2018-02-20 03:00 | 0
2018-02-20 04:00 | 0
2018-02-20 05:00 | 0
2018-02-20 06:00 | 0
2018-02-20 07:00 | 0.041418
2018-02-20 08:00 | 0.18189
2018-02-20 09:00 | 0.29775
2018-02-20 10:00 | 0.62825
2018-02-20 11:00 | 0.67194
2018-02-20 12:00 | 0.77476
2018-02-20 13:00 | 0.77449
2018-02-20 14:00 | 0.69821
2018-02-20 15:00 | 0.48173
2018-02-20 16:00 | 0.32294
2018-02-20 17:00 | 0.011983
2018-02-20 18:00 | 0
2018-02-20 19:00 | 0
2018-02-20 20:00 | 0
2018-02-20 21:00 | 0
2018-02-20 22:00 | 0
2018-02-20 23:00 | 0
2018-02-21 | 0
2018-02-21 01:00 | 0
2018-02-21 02:00 | 0
2018-02-21 03:00 | 0
2018-02-21 04:00 | 0
2018-02-21 05:00 | 0
2018-02-21 06:00 | 0
2018-02-21 07:00 | 0.040872
2018-02-21 08:00 | 0.33999
2018-02-21 09:00 | 0.52221
2018-02-21 10:00 | 0.65524
2018-02-21 11:00 | 0.67485
2018-02-21 12:00 | 0.77012
2018-02-21 13:00 | 0.74787
2018-02-21 14:00 | 0.69237
2018-02-21 15:00 | 0.48541
2018-02-21 16:00 | 0.32472
2018-02-21 17:00 | 0.012831
2018-02-21 18:00 | 0
2018-02-21 19:00 | 0
2018-02-21 20:00 | 0
2018-02-21 21:00 | 0
2018-02-21 22:00 | 0
2018-02-21 23:00 | 0
2018-02-22 | 0
2018-02-22 01:00 | 0
2018-02-22 02:00 | 0
2018-02-22 03:00 | 0
2018-02-22 04:00 | 0
2018-02-22 05:00 | 0
2018-02-22 06:00 | 0
2018-02-22 07:00 | 0.045718
2018-02-22 08:00 | 0.33627
2018-02-22 09:00 | 0.5228
2018-02-22 10:00 | 0.6305
2018-02-22 11:00 | 0.66652
2018-02-22 12:00 | 0.76146
2018-02-22 13:00 | 0.75474
2018-02-22 14:00 | 0.66489
2018-02-22 15:00 | 0.48039
2018-02-22 16:00 | 0.30641
2018-02-22 17:00 | 0.0099937
2018-02-22 18:00 | 0
2018-02-22 19:00 | 0
2018-02-22 20:00 | 0
2018-02-22 21:00 | 0
2018-02-22 22:00 | 0
2018-02-22 23:00 | 0
2018-02-23 | 0
2018-02-23 01:00 | 0
2018-02-23 02:00 | 0
2018-02-23 03:00 | 0
2018-02-23 04:00 | 0
2018-02-23 05:00 | 0
2018-02-23 06:00 | 0
2018-02-23 07:00 | 0.050096
2018-02-23 08:00 | 0.33611
2018-02-23 09:00 | 0.52557
2018-02-23 10:00 | 0.66046
2018-02-23 11:00 | 0.67747
2018-02-23 12:00 | 0.76694
2018-02-23 13:00 | 0.7854
2018-02-23 14:00 | 0.67489
2018-02-23 15:00 | 0.49662
2018-02-23 16:00 | 0.32403
2018-02-23 17:00 | 0.018457
2018-02-23 18:00 | 0
2018-02-23 19:00 | 0
2018-02-23 20:00 | 0
2018-02-23 21:00 | 0
2018-02-23 22:00 | 0
2018-02-23 23:00 | 0
2018-02-24 | 0
2018-02-24 01:00 | 0
2018-02-24 02:00 | 0
2018-02-24 03:00 | 0
2018-02-24 04:00 | 0
2018-02-24 05:00 | 0
2018-02-24 06:00 | 0
2018-02-24 07:00 | 0.057964
2018-02-24 08:00 | 0.34606
2018-02-24 09:00 | 0.54313
2018-02-24 10:00 | 0.65083
2018-02-24 11:00 | 0.72913
2018-02-24 12:00 | 0.76309
2018-02-24 13:00 | 0.79408
2018-02-24 14:00 | 0.67606
2018-02-24 15:00 | 0.50703
2018-02-24 16:00 | 0.32995
2018-02-24 17:00 | 0.02377
2018-02-24 18:00 | 0
2018-02-24 19:00 | 0
2018-02-24 20:00 | 0
2018-02-24 21:00 | 0
2018-02-24 22:00 | 0
2018-02-24 23:00 | 0
2018-02-25 | 0
2018-02-25 01:00 | 0
2018-02-25 02:00 | 0
2018-02-25 03:00 | 0
2018-02-25 04:00 | 0
2018-02-25 05:00 | 0
2018-02-25 06:00 | 0
2018-02-25 07:00 | 0.059573
2018-02-25 08:00 | 0.18815
2018-02-25 09:00 | 0.073193
2018-02-25 10:00 | 0.28099
2018-02-25 11:00 | 0.24742
2018-02-25 12:00 | 0.064428
2018-02-25 13:00 | 0.030498
2018-02-25 14:00 | 0.3368
2018-02-25 15:00 | 0.48555
2018-02-25 16:00 | 0.33356
2018-02-25 17:00 | 0.065257
2018-02-25 18:00 | 0
2018-02-25 19:00 | 0
2018-02-25 20:00 | 0
2018-02-25 21:00 | 0
2018-02-25 22:00 | 0
2018-02-25 23:00 | 0
2018-02-26 | 0
2018-02-26 01:00 | 0
2018-02-26 02:00 | 0
2018-02-26 03:00 | 0
2018-02-26 04:00 | 0
2018-02-26 05:00 | 0
2018-02-26 06:00 | 0
2018-02-26 07:00 | 0
2018-02-26 08:00 | 0.051334
2018-02-26 09:00 | 0.14869
2018-02-26 10:00 | 0.66715
2018-02-26 11:00 | 0.76683
2018-02-26 12:00 | 0.82406
2018-02-26 13:00 | 0.78432
2018-02-26 14:00 | 0.60042
2018-02-26 15:00 | 0.58177
2018-02-26 16:00 | 0.23765
2018-02-26 17:00 | 0.036855
2018-02-26 18:00 | 0
2018-02-26 19:00 | 0
2018-02-26 20:00 | 0
2018-02-26 21:00 | 0
2018-02-26 22:00 | 0
2018-02-26 23:00 | 0
2018-02-27 | 0
2018-02-27 01:00 | 0
2018-02-27 02:00 | 0
2018-02-27 03:00 | 0
2018-02-27 04:00 | 0
2018-02-27 05:00 | 0
2018-02-27 06:00 | 0
2018-02-27 07:00 | 0.048691
2018-02-27 08:00 | 0.14359
2018-02-27 09:00 | 0.48418
2018-02-27 10:00 | 0.64075
2018-02-27 11:00 | 0.75837
2018-02-27 12:00 | 0.80032
2018-02-27 13:00 | 0.81587
2018-02-27 14:00 | 0.64393
2018-02-27 15:00 | 0.46815
2018-02-27 16:00 | 0.28873
2018-02-27 17:00 | 0.041145
2018-02-27 18:00 | 0
2018-02-27 19:00 | 0
2018-02-27 20:00 | 0
2018-02-27 21:00 | 0
2018-02-27 22:00 | 0
2018-02-27 23:00 | 0
2018-02-28 | 0
2018-02-28 01:00 | 0
2018-02-28 02:00 | 0
2018-02-28 03:00 | 0
2018-02-28 04:00 | 0
2018-02-28 05:00 | 0
2018-02-28 06:00 | 0
2018-02-28 07:00 | 0.098095
2018-02-28 08:00 | 0.32893
2018-02-28 09:00 | 0.50242
2018-02-28 10:00 | 0.61252
2018-02-28 11:00 | 0.69115
2018-02-28 12:00 | 0.661
2018-02-28 13:00 | 0.24551
2018-02-28 14:00 | 0.19985
2018-02-28 15:00 | 0.22807
2018-02-28 16:00 | 0.16596
2018-02-28 17:00 | 0.022172
2018-02-28 18:00 | 0
2018-02-28 19:00 | 0
2018-02-28 20:00 | 0
2018-02-28 21:00 | 0
2018-02-28 22:00 | 0
2018-02-28 23:00 | 0
2018-03-01 | 0
2018-03-01 01:00 | 0
2018-03-01 02:00 | 0
2018-03-01 03:00 | 0
2018-03-01 04:00 | 0
2018-03-01 05:00 | 0
2018-03-01 06:00 | 0
2018-03-01 07:00 | 0.014878
2018-03-01 08:00 | 0.29447
2018-03-01 09:00 | 0.47648
2018-03-01 10:00 | 0.63278
2018-03-01 11:00 | 0.71791
2018-03-01 12:00 | 0.65151
2018-03-01 13:00 | 0.25416
2018-03-01 14:00 | 0.065179
2018-03-01 15:00 | 0.20722
2018-03-01 16:00 | 0.14158
2018-03-01 17:00 | 0.054425
2018-03-01 18:00 | 0
2018-03-01 19:00 | 0
2018-03-01 20:00 | 0
2018-03-01 21:00 | 0
2018-03-01 22:00 | 0
2018-03-01 23:00 | 0
2018-03-02 | 0
2018-03-02 01:00 | 0
2018-03-02 02:00 | 0
2018-03-02 03:00 | 0
2018-03-02 04:00 | 0
2018-03-02 05:00 | 0
2018-03-02 06:00 | 0
2018-03-02 07:00 | 0.082388
2018-03-02 08:00 | 0.32396
2018-03-02 09:00 | 0.5035
2018-03-02 10:00 | 0.65747
2018-03-02 11:00 | 0.73286
2018-03-02 12:00 | 0.72912
2018-03-02 13:00 | 0.79178
2018-03-02 14:00 | 0.40772
2018-03-02 15:00 | 0.22386
2018-03-02 16:00 | 0.31878
2018-03-02 17:00 | 0.078663
2018-03-02 18:00 | 0
2018-03-02 19:00 | 0
2018-03-02 20:00 | 0
2018-03-02 21:00 | 0
2018-03-02 22:00 | 0
2018-03-02 23:00 | 0
2018-03-03 | 0
2018-03-03 01:00 | 0
2018-03-03 02:00 | 0
2018-03-03 03:00 | 0
2018-03-03 04:00 | 0
2018-03-03 05:00 | 0
2018-03-03 06:00 | 0
2018-03-03 07:00 | 0.032019
2018-03-03 08:00 | 0.060879
2018-03-03 09:00 | 0.53377
2018-03-03 10:00 | 0.70422
2018-03-03 11:00 | 0.80705
2018-03-03 12:00 | 0.85719
2018-03-03 13:00 | 0.85424
2018-03-03 14:00 | 0.68262
2018-03-03 15:00 | 0.53568
2018-03-03 16:00 | 0.33665
2018-03-03 17:00 | 0.087526
2018-03-03 18:00 | 0
2018-03-03 19:00 | 0
2018-03-03 20:00 | 0
2018-03-03 21:00 | 0
2018-03-03 22:00 | 0
2018-03-03 23:00 | 0
2018-03-04 | 0
2018-03-04 01:00 | 0
2018-03-04 02:00 | 0
2018-03-04 03:00 | 0
2018-03-04 04:00 | 0
2018-03-04 05:00 | 0
2018-03-04 06:00 | 0
2018-03-04 07:00 | 0.078663
2018-03-04 08:00 | 0.021889
2018-03-04 09:00 | 0.14463
2018-03-04 10:00 | 0.50222
2018-03-04 11:00 | 0.46797
2018-03-04 12:00 | 0.45179
2018-03-04 13:00 | 0.8004
2018-03-04 14:00 | 0.64159
2018-03-04 15:00 | 0.40599
2018-03-04 16:00 | 0.31832
2018-03-04 17:00 | 0.068435
2018-03-04 18:00 | 0
2018-03-04 19:00 | 0
2018-03-04 20:00 | 0
2018-03-04 21:00 | 0
2018-03-04 22:00 | 0
2018-03-04 23:00 | 0
2018-03-05 | 0
2018-03-05 01:00 | 0
2018-03-05 02:00 | 0
2018-03-05 03:00 | 0
2018-03-05 04:00 | 0
2018-03-05 05:00 | 0
2018-03-05 06:00 | 0
2018-03-05 07:00 | 0.065803
2018-03-05 08:00 | 0.33233
2018-03-05 09:00 | 0.24582
2018-03-05 10:00 | 0.30126
2018-03-05 11:00 | 0.27929
2018-03-05 12:00 | 0.62361
2018-03-05 13:00 | 0.73418
2018-03-05 14:00 | 0.31238
2018-03-05 15:00 | 0.46422
2018-03-05 16:00 | 0.27584
2018-03-05 17:00 | 0.065442
2018-03-05 18:00 | 0
2018-03-05 19:00 | 0
2018-03-05 20:00 | 0
2018-03-05 21:00 | 0
2018-03-05 22:00 | 0
2018-03-05 23:00 | 0
2018-03-06 | 0
2018-03-06 01:00 | 0
2018-03-06 02:00 | 0
2018-03-06 03:00 | 0
2018-03-06 04:00 | 0
2018-03-06 05:00 | 0
2018-03-06 06:00 | 0
2018-03-06 07:00 | 0.10605
2018-03-06 08:00 | 0.28202
2018-03-06 09:00 | 0.27717
2018-03-06 10:00 | 0.1631
2018-03-06 11:00 | 0.55444
2018-03-06 12:00 | 0.67709
2018-03-06 13:00 | 0.2797
2018-03-06 14:00 | 0.21309
2018-03-06 15:00 | 0.49321
2018-03-06 16:00 | 0.28642
2018-03-06 17:00 | 0.072023
2018-03-06 18:00 | 0
2018-03-06 19:00 | 0
2018-03-06 20:00 | 0
2018-03-06 21:00 | 0
2018-03-06 22:00 | 0
2018-03-06 23:00 | 0
2018-03-07 | 0
2018-03-07 01:00 | 0
2018-03-07 02:00 | 0
2018-03-07 03:00 | 0
2018-03-07 04:00 | 0
2018-03-07 05:00 | 0
2018-03-07 06:00 | 0
2018-03-07 07:00 | 0.11806
2018-03-07 08:00 | 0.36167
2018-03-07 09:00 | 0.37421
2018-03-07 10:00 | 0.47862
2018-03-07 11:00 | 0.6438
2018-03-07 12:00 | 0.85952
2018-03-07 13:00 | 0.83366
2018-03-07 14:00 | 0.68005
2018-03-07 15:00 | 0.56701
2018-03-07 16:00 | 0.35851
2018-03-07 17:00 | 0.093766
2018-03-07 18:00 | 0
2018-03-07 19:00 | 0
2018-03-07 20:00 | 0
2018-03-07 21:00 | 0
2018-03-07 22:00 | 0
2018-03-07 23:00 | 0
2018-03-08 | 0
2018-03-08 01:00 | 0
2018-03-08 02:00 | 0
2018-03-08 03:00 | 0
2018-03-08 04:00 | 0
2018-03-08 05:00 | 0
2018-03-08 06:00 | 0
2018-03-08 07:00 | 0.12244
2018-03-08 08:00 | 0.36444
2018-03-08 09:00 | 0.5782
2018-03-08 10:00 | 0.52981
2018-03-08 11:00 | 0.84247
2018-03-08 12:00 | 0.82872
2018-03-08 13:00 | 0.76681
2018-03-08 14:00 | 0.63765
2018-03-08 15:00 | 0.54343
2018-03-08 16:00 | 0.23157
2018-03-08 17:00 | 0.037118
2018-03-08 18:00 | 0
2018-03-08 19:00 | 0
2018-03-08 20:00 | 0
2018-03-08 21:00 | 0
2018-03-08 22:00 | 0
2018-03-08 23:00 | 0
2018-03-09 | 0
2018-03-09 01:00 | 0
2018-03-09 02:00 | 0
2018-03-09 03:00 | 0
2018-03-09 04:00 | 0
2018-03-09 05:00 | 0
2018-03-09 06:00 | 0
2018-03-09 07:00 | 0.11083
2018-03-09 08:00 | 0.36289
2018-03-09 09:00 | 0.53779
2018-03-09 10:00 | 0.69664
2018-03-09 11:00 | 0.77482
2018-03-09 12:00 | 0.829
2018-03-09 13:00 | 0.6707
2018-03-09 14:00 | 0.58918
2018-03-09 15:00 | 0.37011
2018-03-09 16:00 | 0.14488
2018-03-09 17:00 | 0.034603
2018-03-09 18:00 | 0
2018-03-09 19:00 | 0
2018-03-09 20:00 | 0
2018-03-09 21:00 | 0
2018-03-09 22:00 | 0
2018-03-09 23:00 | 0
2018-03-10 | 0
2018-03-10 01:00 | 0
2018-03-10 02:00 | 0
2018-03-10 03:00 | 0
2018-03-10 04:00 | 0
2018-03-10 05:00 | 0
2018-03-10 06:00 | 0
2018-03-10 07:00 | 0.099128
2018-03-10 08:00 | 0.36231
2018-03-10 09:00 | 0.54506
2018-03-10 10:00 | 0.65086
2018-03-10 11:00 | 0.80091
2018-03-10 12:00 | 0.84658
2018-03-10 13:00 | 0.77241
2018-03-10 14:00 | 0.64916
2018-03-10 15:00 | 0.55223
2018-03-10 16:00 | 0.34514
2018-03-10 17:00 | 0.088267
2018-03-10 18:00 | 0
2018-03-10 19:00 | 0
2018-03-10 20:00 | 0
2018-03-10 21:00 | 0
2018-03-10 22:00 | 0
2018-03-10 23:00 | 0
2018-03-11 | 0
2018-03-11 01:00 | 0
2018-03-11 02:00 | 0
2018-03-11 03:00 | 0
2018-03-11 04:00 | 0
2018-03-11 05:00 | 0
2018-03-11 06:00 | 0
2018-03-11 07:00 | 0.019305
2018-03-11 08:00 | 0.057457
2018-03-11 09:00 | 0.08188
2018-03-11 10:00 | 0.31906
2018-03-11 11:00 | 0.40783
2018-03-11 12:00 | 0.28407
2018-03-11 13:00 | 0.19409
2018-03-11 14:00 | 0.2208
2018-03-11 15:00 | 0.14198
2018-03-11 16:00 | 0.12902
2018-03-11 17:00 | 0.047804
2018-03-11 18:00 | 0
2018-03-11 19:00 | 0
2018-03-11 20:00 | 0
2018-03-11 21:00 | 0
2018-03-11 22:00 | 0
2018-03-11 23:00 | 0
2018-03-12 | 0
2018-03-12 01:00 | 0
2018-03-12 02:00 | 0
2018-03-12 03:00 | 0
2018-03-12 04:00 | 0
2018-03-12 05:00 | 0
2018-03-12 06:00 | 0
2018-03-12 07:00 | 0.12913
2018-03-12 08:00 | 0.3604
2018-03-12 09:00 | 0.52834
2018-03-12 10:00 | 0.6667
2018-03-12 11:00 | 0.76404
2018-03-12 12:00 | 0.77382
2018-03-12 13:00 | 0.71188
2018-03-12 14:00 | 0.62672
2018-03-12 15:00 | 0.54167
2018-03-12 16:00 | 0.33565
2018-03-12 17:00 | 0.073437
2018-03-12 18:00 | 0
2018-03-12 19:00 | 0
2018-03-12 20:00 | 0
2018-03-12 21:00 | 0
2018-03-12 22:00 | 0
2018-03-12 23:00 | 0
2018-03-13 | 0
2018-03-13 01:00 | 0
2018-03-13 02:00 | 0
2018-03-13 03:00 | 0
2018-03-13 04:00 | 0
2018-03-13 05:00 | 0
2018-03-13 06:00 | 0
2018-03-13 07:00 | 0.1283
2018-03-13 08:00 | 0.34031
2018-03-13 09:00 | 0.49869
2018-03-13 10:00 | 0.58715
2018-03-13 11:00 | 0.66675
2018-03-13 12:00 | 0.71634
2018-03-13 13:00 | 0.6782
2018-03-13 14:00 | 0.52131
2018-03-13 15:00 | 0.35988
2018-03-13 16:00 | 0.20459
2018-03-13 17:00 | 0.054308
2018-03-13 18:00 | 0
2018-03-13 19:00 | 0
2018-03-13 20:00 | 0
2018-03-13 21:00 | 0
2018-03-13 22:00 | 0
2018-03-13 23:00 | 0
2018-03-14 | 0
2018-03-14 01:00 | 0
2018-03-14 02:00 | 0
2018-03-14 03:00 | 0
2018-03-14 04:00 | 0
2018-03-14 05:00 | 0
2018-03-14 06:00 | 0
2018-03-14 07:00 | 0.12066
2018-03-14 08:00 | 0.31586
2018-03-14 09:00 | 0.46895
2018-03-14 10:00 | 0.70451
2018-03-14 11:00 | 0.78782
2018-03-14 12:00 | 0.77972
2018-03-14 13:00 | 0.72175
2018-03-14 14:00 | 0.60706
2018-03-14 15:00 | 0.52194
2018-03-14 16:00 | 0.33108
2018-03-14 17:00 | 0.078117
2018-03-14 18:00 | 0
2018-03-14 19:00 | 0
2018-03-14 20:00 | 0
2018-03-14 21:00 | 0
2018-03-14 22:00 | 0
2018-03-14 23:00 | 0
2018-03-15 | 0
2018-03-15 01:00 | 0
2018-03-15 02:00 | 0
2018-03-15 03:00 | 0
2018-03-15 04:00 | 0
2018-03-15 05:00 | 0
2018-03-15 06:00 | 0
2018-03-15 07:00 | 0.15228
2018-03-15 08:00 | 0.39384
2018-03-15 09:00 | 0.5746
2018-03-15 10:00 | 0.74688
2018-03-15 11:00 | 0.83209
2018-03-15 12:00 | 0.81402
2018-03-15 13:00 | 0.76152
2018-03-15 14:00 | 0.66733
2018-03-15 15:00 | 0.56996
2018-03-15 16:00 | 0.351
2018-03-15 17:00 | 0.10026
2018-03-15 18:00 | 0
2018-03-15 19:00 | 0
2018-03-15 20:00 | 0
2018-03-15 21:00 | 0
2018-03-15 22:00 | 0
2018-03-15 23:00 | 0
2018-03-16 | 0
2018-03-16 01:00 | 0
2018-03-16 02:00 | 0
2018-03-16 03:00 | 0
2018-03-16 04:00 | 0
2018-03-16 05:00 | 0
2018-03-16 06:00 | 0
2018-03-16 07:00 | 0.096652
2018-03-16 08:00 | 0.17472
2018-03-16 09:00 | 0.19098
2018-03-16 10:00 | 0.30878
2018-03-16 11:00 | 0.30072
2018-03-16 12:00 | 0.48622
2018-03-16 13:00 | 0.53086
2018-03-16 14:00 | 0.48602
2018-03-16 15:00 | 0.40371
2018-03-16 16:00 | 0.24208
2018-03-16 17:00 | 0.048965
2018-03-16 18:00 | 0
2018-03-16 19:00 | 0
2018-03-16 20:00 | 0
2018-03-16 21:00 | 0
2018-03-16 22:00 | 0
2018-03-16 23:00 | 0
2018-03-17 | 0
2018-03-17 01:00 | 0
2018-03-17 02:00 | 0
2018-03-17 03:00 | 0
2018-03-17 04:00 | 0
2018-03-17 05:00 | 0
2018-03-17 06:00 | 0
2018-03-17 07:00 | 0.039351
2018-03-17 08:00 | 0.03785
2018-03-17 09:00 | 0.073603
2018-03-17 10:00 | 0.068055
2018-03-17 11:00 | 0.036182
2018-03-17 12:00 | 0.075611
2018-03-17 13:00 | 0.085478
2018-03-17 14:00 | 0.038279
2018-03-17 15:00 | 0.020836
2018-03-17 16:00 | 0.01054
2018-03-17 17:00 | 0.0014235
2018-03-17 18:00 | 0
2018-03-17 19:00 | 0
2018-03-17 20:00 | 0
2018-03-17 21:00 | 0
2018-03-17 22:00 | 0
2018-03-17 23:00 | 0
2018-03-18 | 0
2018-03-18 01:00 | 0
2018-03-18 02:00 | 0
2018-03-18 03:00 | 0
2018-03-18 04:00 | 0
2018-03-18 05:00 | 0
2018-03-18 06:00 | 0
2018-03-18 07:00 | 0.013065
2018-03-18 08:00 | 0.02845
2018-03-18 09:00 | 0.057398
2018-03-18 10:00 | 0.1114
2018-03-18 11:00 | 0.16823
2018-03-18 12:00 | 0.33676
2018-03-18 13:00 | 0.3838
2018-03-18 14:00 | 0.31707
2018-03-18 15:00 | 0.12047
2018-03-18 16:00 | 0.17438
2018-03-18 17:00 | 0.013484
2018-03-18 18:00 | 0
2018-03-18 19:00 | 0
2018-03-18 20:00 | 0
2018-03-18 21:00 | 0
2018-03-18 22:00 | 0
2018-03-18 23:00 | 0
2018-03-19 | 0
2018-03-19 01:00 | 0
2018-03-19 02:00 | 0
2018-03-19 03:00 | 0
2018-03-19 04:00 | 0
2018-03-19 05:00 | 0
2018-03-19 06:00 | 0
2018-03-19 07:00 | 0.047248
2018-03-19 08:00 | 0.12184
2018-03-19 09:00 | 0.17786
2018-03-19 10:00 | 0.30073
2018-03-19 11:00 | 0.55048
2018-03-19 12:00 | 0.67895
2018-03-19 13:00 | 0.60435
2018-03-19 14:00 | 0.58116
2018-03-19 15:00 | 0.4044
2018-03-19 16:00 | 0.22995
2018-03-19 17:00 | 0.062039
2018-03-19 18:00 | 0
2018-03-19 19:00 | 0
2018-03-19 20:00 | 0
2018-03-19 21:00 | 0
2018-03-19 22:00 | 0
2018-03-19 23:00 | 0
2018-03-20 | 0
2018-03-20 01:00 | 0
2018-03-20 02:00 | 0
2018-03-20 03:00 | 0
2018-03-20 04:00 | 0
2018-03-20 05:00 | 0
2018-03-20 06:00 | 0
2018-03-20 07:00 | 0.11152
2018-03-20 08:00 | 0.16921
2018-03-20 09:00 | 0.41123
2018-03-20 10:00 | 0.64492
2018-03-20 11:00 | 0.53076
2018-03-20 12:00 | 0.52938
2018-03-20 13:00 | 0.66142
2018-03-20 14:00 | 0.56884
2018-03-20 15:00 | 0.51975
2018-03-20 16:00 | 0.23623
2018-03-20 17:00 | 0.089446
2018-03-20 18:00 | 0
2018-03-20 19:00 | 0
2018-03-20 20:00 | 0
2018-03-20 21:00 | 0
2018-03-20 22:00 | 0
2018-03-20 23:00 | 0
2018-03-21 | 0
2018-03-21 01:00 | 0
2018-03-21 02:00 | 0
2018-03-21 03:00 | 0
2018-03-21 04:00 | 0
2018-03-21 05:00 | 0
2018-03-21 06:00 | 0
2018-03-21 07:00 | 0.16696
2018-03-21 08:00 | 0.41233
2018-03-21 09:00 | 0.60835
2018-03-21 10:00 | 0.75336
2018-03-21 11:00 | 0.84706
2018-03-21 12:00 | 0.83555
2018-03-21 13:00 | 0.77514
2018-03-21 14:00 | 0.60806
2018-03-21 15:00 | 0.47092
2018-03-21 16:00 | 0.23966
2018-03-21 17:00 | 0.084806
2018-03-21 18:00 | 0
2018-03-21 19:00 | 0
2018-03-21 20:00 | 0
2018-03-21 21:00 | 0
2018-03-21 22:00 | 0
2018-03-21 23:00 | 0
2018-03-22 | 0
2018-03-22 01:00 | 0
2018-03-22 02:00 | 0
2018-03-22 03:00 | 0
2018-03-22 04:00 | 0
2018-03-22 05:00 | 0
2018-03-22 06:00 | 0
2018-03-22 07:00 | 0.1615
2018-03-22 08:00 | 0.37676
2018-03-22 09:00 | 0.59448
2018-03-22 10:00 | 0.70841
2018-03-22 11:00 | 0.73181
2018-03-22 12:00 | 0.82964
2018-03-22 13:00 | 0.76822
2018-03-22 14:00 | 0.68915
2018-03-22 15:00 | 0.53183
2018-03-22 16:00 | 0.29957
2018-03-22 17:00 | 0.098104
2018-03-22 18:00 | 0
2018-03-22 19:00 | 0
2018-03-22 20:00 | 0
2018-03-22 21:00 | 0
2018-03-22 22:00 | 0
2018-03-22 23:00 | 0
2018-03-23 | 0
2018-03-23 01:00 | 0
2018-03-23 02:00 | 0
2018-03-23 03:00 | 0
2018-03-23 04:00 | 0
2018-03-23 05:00 | 0
2018-03-23 06:00 | 0
2018-03-23 07:00 | 0.15775
2018-03-23 08:00 | 0.35677
2018-03-23 09:00 | 0.25991
2018-03-23 10:00 | 0.25852
2018-03-23 11:00 | 0.21847
2018-03-23 12:00 | 0.094282
2018-03-23 13:00 | 0.073203
2018-03-23 14:00 | 0.15908
2018-03-23 15:00 | 0.13702
2018-03-23 16:00 | 0.14237
2018-03-23 17:00 | 0.009282
2018-03-23 18:00 | 0
2018-03-23 19:00 | 0
2018-03-23 20:00 | 0
2018-03-23 21:00 | 0
2018-03-23 22:00 | 0
2018-03-23 23:00 | 0
2018-03-24 | 0
2018-03-24 01:00 | 0
2018-03-24 02:00 | 0
2018-03-24 03:00 | 0
2018-03-24 04:00 | 0
2018-03-24 05:00 | 0
2018-03-24 06:00 | 0
2018-03-24 07:00 | 0.070102
2018-03-24 08:00 | 0.21083
2018-03-24 09:00 | 0.6183
2018-03-24 10:00 | 0.75119
2018-03-24 11:00 | 0.73455
2018-03-24 12:00 | 0.71457
2018-03-24 13:00 | 0.76578
2018-03-24 14:00 | 0.18658
2018-03-24 15:00 | 0.29381
2018-03-24 16:00 | 0.30858
2018-03-24 17:00 | 0.077337
2018-03-24 18:00 | 0
2018-03-24 19:00 | 0
2018-03-24 20:00 | 0
2018-03-24 21:00 | 0
2018-03-24 22:00 | 0
2018-03-24 23:00 | 0
2018-03-25 | 0
2018-03-25 01:00 | 0
2018-03-25 02:00 | 0
2018-03-25 03:00 | 0
2018-03-25 04:00 | 0
2018-03-25 05:00 | 0
2018-03-25 06:00 | 0.00028275
2018-03-25 07:00 | 0.14198
2018-03-25 08:00 | 0.41016
2018-03-25 09:00 | 0.46783
2018-03-25 10:00 | 0.36905
2018-03-25 11:00 | 0.20531
2018-03-25 12:00 | 0.34401
2018-03-25 13:00 | 0.072374
2018-03-25 14:00 | 0.075445
2018-03-25 15:00 | 0.15771
2018-03-25 16:00 | 0.058334
2018-03-25 17:00 | 0.031473
2018-03-25 18:00 | 0
2018-03-25 19:00 | 0
2018-03-25 20:00 | 0
2018-03-25 21:00 | 0
2018-03-25 22:00 | 0
2018-03-25 23:00 | 0
2018-03-26 | 0
2018-03-26 01:00 | 0
2018-03-26 02:00 | 0
2018-03-26 03:00 | 0
2018-03-26 04:00 | 0
2018-03-26 05:00 | 0
2018-03-26 06:00 | 0
2018-03-26 07:00 | 0.022688
2018-03-26 08:00 | 0.062332
2018-03-26 09:00 | 0.12046
2018-03-26 10:00 | 0.11
2018-03-26 11:00 | 0.20236
2018-03-26 12:00 | 0.27214
2018-03-26 13:00 | 0.072072
2018-03-26 14:00 | 0.12345
2018-03-26 15:00 | 0.21731
2018-03-26 16:00 | 0.078536
2018-03-26 17:00 | 0.040492
2018-03-26 18:00 | 0
2018-03-26 19:00 | 0
2018-03-26 20:00 | 0
2018-03-26 21:00 | 0
2018-03-26 22:00 | 0
2018-03-26 23:00 | 0
2018-03-27 | 0
2018-03-27 01:00 | 0
2018-03-27 02:00 | 0
2018-03-27 03:00 | 0
2018-03-27 04:00 | 0
2018-03-27 05:00 | 0
2018-03-27 06:00 | 0.003003
2018-03-27 07:00 | 0.19497
2018-03-27 08:00 | 0.4382
2018-03-27 09:00 | 0.23616
2018-03-27 10:00 | 0.47136
2018-03-27 11:00 | 0.54839
2018-03-27 12:00 | 0.0737
2018-03-27 13:00 | 0.051909
2018-03-27 14:00 | 0.066924
2018-03-27 15:00 | 0.34516
2018-03-27 16:00 | 0.14411
2018-03-27 17:00 | 0.052816
2018-03-27 18:00 | 0
2018-03-27 19:00 | 0
2018-03-27 20:00 | 0
2018-03-27 21:00 | 0
2018-03-27 22:00 | 0
2018-03-27 23:00 | 0
2018-03-28 | 0
2018-03-28 01:00 | 0
2018-03-28 02:00 | 0
2018-03-28 03:00 | 0
2018-03-28 04:00 | 0
2018-03-28 05:00 | 0
2018-03-28 06:00 | 0.005733
2018-03-28 07:00 | 0.20532
2018-03-28 08:00 | 0.44776
2018-03-28 09:00 | 0.63899
2018-03-28 10:00 | 0.76029
2018-03-28 11:00 | 0.81009
2018-03-28 12:00 | 0.82163
2018-03-28 13:00 | 0.80121
2018-03-28 14:00 | 0.71284
2018-03-28 15:00 | 0.50173
2018-03-28 16:00 | 0.28969
2018-03-28 17:00 | 0.06394
2018-03-28 18:00 | 0
2018-03-28 19:00 | 0
2018-03-28 20:00 | 0
2018-03-28 21:00 | 0
2018-03-28 22:00 | 0
2018-03-28 23:00 | 0
2018-03-29 | 0
2018-03-29 01:00 | 0
2018-03-29 02:00 | 0
2018-03-29 03:00 | 0
2018-03-29 04:00 | 0
2018-03-29 05:00 | 0
2018-03-29 06:00 | 0.0028568
2018-03-29 07:00 | 0.073457
2018-03-29 08:00 | 0.13601
2018-03-29 09:00 | 0.2681
2018-03-29 10:00 | 0.58406
2018-03-29 11:00 | 0.75973
2018-03-29 12:00 | 0.80116
2018-03-29 13:00 | 0.7815
2018-03-29 14:00 | 0.69246
2018-03-29 15:00 | 0.52664
2018-03-29 16:00 | 0.32262
2018-03-29 17:00 | 0.10785
2018-03-29 18:00 | 0
2018-03-29 19:00 | 0
2018-03-29 20:00 | 0
2018-03-29 21:00 | 0
2018-03-29 22:00 | 0
2018-03-29 23:00 | 0
2018-03-30 | 0
2018-03-30 01:00 | 0
2018-03-30 02:00 | 0
2018-03-30 03:00 | 0
2018-03-30 04:00 | 0
2018-03-30 05:00 | 0
2018-03-30 06:00 | 0.0044167
2018-03-30 07:00 | 0.20208
2018-03-30 08:00 | 0.27193
2018-03-30 09:00 | 0.63598
2018-03-30 10:00 | 0.76005
2018-03-30 11:00 | 0.81721
2018-03-30 12:00 | 0.85564
2018-03-30 13:00 | 0.81123
2018-03-30 14:00 | 0.71134
2018-03-30 15:00 | 0.53486
2018-03-30 16:00 | 0.32536
2018-03-30 17:00 | 0.099157
2018-03-30 18:00 | 0
2018-03-30 19:00 | 0
2018-03-30 20:00 | 0
2018-03-30 21:00 | 0
2018-03-30 22:00 | 0
2018-03-30 23:00 | 0
2018-03-31 | 0
2018-03-31 01:00 | 0
2018-03-31 02:00 | 0
2018-03-31 03:00 | 0
2018-03-31 04:00 | 0
2018-03-31 05:00 | 0
2018-03-31 06:00 | 0.0010627
2018-03-31 07:00 | 0.094185
2018-03-31 08:00 | 0.18482
2018-03-31 09:00 | 0.26357
2018-03-31 10:00 | 0.35824
2018-03-31 11:00 | 0.22518
2018-03-31 12:00 | 0.11013
2018-03-31 13:00 | 0.1076
2018-03-31 14:00 | 0.09907
2018-03-31 15:00 | 0.09282
2018-03-31 16:00 | 0.11149
2018-03-31 17:00 | 0.012041
2018-03-31 18:00 | 0
2018-03-31 19:00 | 0
2018-03-31 20:00 | 0
2018-03-31 21:00 | 0
2018-03-31 22:00 | 0
2018-03-31 23:00 | 0
2018-04-01 | 0
2018-04-01 01:00 | 0
2018-04-01 02:00 | 0
2018-04-01 03:00 | 0
2018-04-01 04:00 | 0
2018-04-01 05:00 | 0
2018-04-01 06:00 | 0
2018-04-01 07:00 | 0.019939
2018-04-01 08:00 | 0.041272
2018-04-01 09:00 | 0.087555
2018-04-01 10:00 | 0.054366
2018-04-01 11:00 | 0.066339
2018-04-01 12:00 | 0.11519
2018-04-01 13:00 | 0.06786
2018-04-01 14:00 | 0.070834
2018-04-01 15:00 | 0.049686
2018-04-01 16:00 | 0.025828
2018-04-01 17:00 | 0.091631
2018-04-01 18:00 | 0
2018-04-01 19:00 | 0
2018-04-01 20:00 | 0
2018-04-01 21:00 | 0
2018-04-01 22:00 | 0
2018-04-01 23:00 | 0
2018-04-02 | 0
2018-04-02 01:00 | 0
2018-04-02 02:00 | 0
2018-04-02 03:00 | 0
2018-04-02 04:00 | 0
2018-04-02 05:00 | 0
2018-04-02 06:00 | 0.0070883
2018-04-02 07:00 | 0.040229
2018-04-02 08:00 | 0.11249
2018-04-02 09:00 | 0.073954
2018-04-02 10:00 | 0.055595
2018-04-02 11:00 | 0.042257
2018-04-02 12:00 | 0.097695
2018-04-02 13:00 | 0.045825
2018-04-02 14:00 | 0.045113
2018-04-02 15:00 | 0.03861
2018-04-02 16:00 | 0.03434
2018-04-02 17:00 | 0.025194
2018-04-02 18:00 | 0
2018-04-02 19:00 | 0
2018-04-02 20:00 | 0
2018-04-02 21:00 | 0
2018-04-02 22:00 | 0
2018-04-02 23:00 | 0
2018-04-03 | 0
2018-04-03 01:00 | 0
2018-04-03 02:00 | 0
2018-04-03 03:00 | 0
2018-04-03 04:00 | 0
2018-04-03 05:00 | 0
2018-04-03 06:00 | 0.012012
2018-04-03 07:00 | 0.1155
2018-04-03 08:00 | 0.12829
2018-04-03 09:00 | 0.14804
2018-04-03 10:00 | 0.11137
2018-04-03 11:00 | 0.090227
2018-04-03 12:00 | 0.094546
2018-04-03 13:00 | 0.10189
2018-04-03 14:00 | 0.32477
2018-04-03 15:00 | 0.056365
2018-04-03 16:00 | 0.021401
2018-04-03 17:00 | 0.020807
2018-04-03 18:00 | 0
2018-04-03 19:00 | 0
2018-04-03 20:00 | 0
2018-04-03 21:00 | 0
2018-04-03 22:00 | 0
2018-04-03 23:00 | 0
2018-04-04 | 0
2018-04-04 01:00 | 0
2018-04-04 02:00 | 0
2018-04-04 03:00 | 0
2018-04-04 04:00 | 0
2018-04-04 05:00 | 0
2018-04-04 06:00 | 0.014664
2018-04-04 07:00 | 0.2023
2018-04-04 08:00 | 0.24277
2018-04-04 09:00 | 0.33198
2018-04-04 10:00 | 0.71323
2018-04-04 11:00 | 0.83366
2018-04-04 12:00 | 0.86256
2018-04-04 13:00 | 0.81375
2018-04-04 14:00 | 0.67178
2018-04-04 15:00 | 0.54371
2018-04-04 16:00 | 0.32701
2018-04-04 17:00 | 0.11397
2018-04-04 18:00 | 0
2018-04-04 19:00 | 0
2018-04-04 20:00 | 0
2018-04-04 21:00 | 0
2018-04-04 22:00 | 0
2018-04-04 23:00 | 0
2018-04-05 | 0
2018-04-05 01:00 | 0
2018-04-05 02:00 | 0
2018-04-05 03:00 | 0
2018-04-05 04:00 | 0
2018-04-05 05:00 | 0
2018-04-05 06:00 | 0.020202
2018-04-05 07:00 | 0.21755
2018-04-05 08:00 | 0.4452
2018-04-05 09:00 | 0.63019
2018-04-05 10:00 | 0.74889
2018-04-05 11:00 | 0.79938
2018-04-05 12:00 | 0.85041
2018-04-05 13:00 | 0.80771
2018-04-05 14:00 | 0.60567
2018-04-05 15:00 | 0.52765
2018-04-05 16:00 | 0.28806
2018-04-05 17:00 | 0.10734
2018-04-05 18:00 | 0
2018-04-05 19:00 | 0
2018-04-05 20:00 | 0
2018-04-05 21:00 | 0
2018-04-05 22:00 | 0
2018-04-05 23:00 | 0
2018-04-06 | 0
2018-04-06 01:00 | 0
2018-04-06 02:00 | 0
2018-04-06 03:00 | 0
2018-04-06 04:00 | 0
2018-04-06 05:00 | 0
2018-04-06 06:00 | 0.022737
2018-04-06 07:00 | 0.21554
2018-04-06 08:00 | 0.43973
2018-04-06 09:00 | 0.58732
2018-04-06 10:00 | 0.70821
2018-04-06 11:00 | 0.82301
2018-04-06 12:00 | 0.83943
2018-04-06 13:00 | 0.68133
2018-04-06 14:00 | 0.63185
2018-04-06 15:00 | 0.52341
2018-04-06 16:00 | 0.33121
2018-04-06 17:00 | 0.1147
2018-04-06 18:00 | 0
2018-04-06 19:00 | 0
2018-04-06 20:00 | 0
2018-04-06 21:00 | 0
2018-04-06 22:00 | 0
2018-04-06 23:00 | 0
2018-04-07 | 0
2018-04-07 01:00 | 0
2018-04-07 02:00 | 0
2018-04-07 03:00 | 0
2018-04-07 04:00 | 0
2018-04-07 05:00 | 0
2018-04-07 06:00 | 0.022971
2018-04-07 07:00 | 0.20683
2018-04-07 08:00 | 0.42354
2018-04-07 09:00 | 0.50877
2018-04-07 10:00 | 0.70352
2018-04-07 11:00 | 0.77363
2018-04-07 12:00 | 0.84185
2018-04-07 13:00 | 0.74955
2018-04-07 14:00 | 0.65393
2018-04-07 15:00 | 0.4899
2018-04-07 16:00 | 0.3017
2018-04-07 17:00 | 0.079336
2018-04-07 18:00 | 0
2018-04-07 19:00 | 0
2018-04-07 20:00 | 0
2018-04-07 21:00 | 0
2018-04-07 22:00 | 0
2018-04-07 23:00 | 0
2018-04-08 | 0
2018-04-08 01:00 | 0
2018-04-08 02:00 | 0
2018-04-08 03:00 | 0
2018-04-08 04:00 | 0
2018-04-08 05:00 | 0
2018-04-08 06:00 | 0.015922
2018-04-08 07:00 | 0.036289
2018-04-08 08:00 | 0.14138
2018-04-08 09:00 | 0.18356
2018-04-08 10:00 | 0.25274
2018-04-08 11:00 | 0.60062
2018-04-08 12:00 | 0.76279
2018-04-08 13:00 | 0.64793
2018-04-08 14:00 | 0.46745
2018-04-08 15:00 | 0.27756
2018-04-08 16:00 | 0.077707
2018-04-08 17:00 | 0.10026
2018-04-08 18:00 | 0
2018-04-08 19:00 | 0
2018-04-08 20:00 | 0
2018-04-08 21:00 | 0
2018-04-08 22:00 | 0
2018-04-08 23:00 | 0
2018-04-09 | 0
2018-04-09 01:00 | 0
2018-04-09 02:00 | 0
2018-04-09 03:00 | 0
2018-04-09 04:00 | 0
2018-04-09 05:00 | 0
2018-04-09 06:00 | 0.026325
2018-04-09 07:00 | 0.20248
2018-04-09 08:00 | 0.41564
2018-04-09 09:00 | 0.535
2018-04-09 10:00 | 0.38583
2018-04-09 11:00 | 0.17849
2018-04-09 12:00 | 0.40147
2018-04-09 13:00 | 0.51749
2018-04-09 14:00 | 0.56383
2018-04-09 15:00 | 0.52423
2018-04-09 16:00 | 0.27732
2018-04-09 17:00 | 0.10968
2018-04-09 18:00 | 0.00041925
2018-04-09 19:00 | 0
2018-04-09 20:00 | 0
2018-04-09 21:00 | 0
2018-04-09 22:00 | 0
2018-04-09 23:00 | 0
2018-04-10 | 0
2018-04-10 01:00 | 0
2018-04-10 02:00 | 0
2018-04-10 03:00 | 0
2018-04-10 04:00 | 0
2018-04-10 05:00 | 0
2018-04-10 06:00 | 0.026666
2018-04-10 07:00 | 0.22072
2018-04-10 08:00 | 0.43501
2018-04-10 09:00 | 0.60225
2018-04-10 10:00 | 0.71706
2018-04-10 11:00 | 0.79179
2018-04-10 12:00 | 0.83518
2018-04-10 13:00 | 0.78032
2018-04-10 14:00 | 0.67325
2018-04-10 15:00 | 0.53946
2018-04-10 16:00 | 0.32353
2018-04-10 17:00 | 0.10891
2018-04-10 18:00 | 0.0019207
2018-04-10 19:00 | 0
2018-04-10 20:00 | 0
2018-04-10 21:00 | 0
2018-04-10 22:00 | 0
2018-04-10 23:00 | 0
2018-04-11 | 0
2018-04-11 01:00 | 0
2018-04-11 02:00 | 0
2018-04-11 03:00 | 0
2018-04-11 04:00 | 0
2018-04-11 05:00 | 0
2018-04-11 06:00 | 0.02923
2018-04-11 07:00 | 0.20691
2018-04-11 08:00 | 0.38118
2018-04-11 09:00 | 0.48789
2018-04-11 10:00 | 0.57113
2018-04-11 11:00 | 0.70597
2018-04-11 12:00 | 0.77715
2018-04-11 13:00 | 0.68806
2018-04-11 14:00 | 0.63527
2018-04-11 15:00 | 0.53874
2018-04-11 16:00 | 0.25205
2018-04-11 17:00 | 0.099752
2018-04-11 18:00 | 0.00075075
2018-04-11 19:00 | 0
2018-04-11 20:00 | 0
2018-04-11 21:00 | 0
2018-04-11 22:00 | 0
2018-04-11 23:00 | 0
2018-04-12 | 0
2018-04-12 01:00 | 0
2018-04-12 02:00 | 0
2018-04-12 03:00 | 0
2018-04-12 04:00 | 0
2018-04-12 05:00 | 0
2018-04-12 06:00 | 0.030186
2018-04-12 07:00 | 0.073037
2018-04-12 08:00 | 0.063443
2018-04-12 09:00 | 0.088764
2018-04-12 10:00 | 0.16976
2018-04-12 11:00 | 0.20887
2018-04-12 12:00 | 0.30656
2018-04-12 13:00 | 0.4277
2018-04-12 14:00 | 0.54991
2018-04-12 15:00 | 0.46043
2018-04-12 16:00 | 0.26629
2018-04-12 17:00 | 0.10661
2018-04-12 18:00 | 0.0019207
2018-04-12 19:00 | 0
2018-04-12 20:00 | 0
2018-04-12 21:00 | 0
2018-04-12 22:00 | 0
2018-04-12 23:00 | 0
2018-04-13 | 0
2018-04-13 01:00 | 0
2018-04-13 02:00 | 0
2018-04-13 03:00 | 0
2018-04-13 04:00 | 0
2018-04-13 05:00 | 0
2018-04-13 06:00 | 0.032848
2018-04-13 07:00 | 0.22264
2018-04-13 08:00 | 0.43809
2018-04-13 09:00 | 0.58529
2018-04-13 10:00 | 0.49873
2018-04-13 11:00 | 0.53523
2018-04-13 12:00 | 0.63916
2018-04-13 13:00 | 0.76327
2018-04-13 14:00 | 0.64683
2018-04-13 15:00 | 0.52139
2018-04-13 16:00 | 0.31088
2018-04-13 17:00 | 0.089476
2018-04-13 18:00 | 0.002769
2018-04-13 19:00 | 0
2018-04-13 20:00 | 0
2018-04-13 21:00 | 0
2018-04-13 22:00 | 0
2018-04-13 23:00 | 0
2018-04-14 | 0
2018-04-14 01:00 | 0
2018-04-14 02:00 | 0
2018-04-14 03:00 | 0
2018-04-14 04:00 | 0
2018-04-14 05:00 | 0
2018-04-14 06:00 | 0.013075
2018-04-14 07:00 | 0.030517
2018-04-14 08:00 | 0.058929
2018-04-14 09:00 | 0.039663
2018-04-14 10:00 | 0.075114
2018-04-14 11:00 | 0.063541
2018-04-14 12:00 | 0.20343
2018-04-14 13:00 | 0.061893
2018-04-14 14:00 | 0.092352
2018-04-14 15:00 | 0.127
2018-04-14 16:00 | 0.11088
2018-04-14 17:00 | 0.032204
2018-04-14 18:00 | 0.00010725
2018-04-14 19:00 | 0
2018-04-14 20:00 | 0
2018-04-14 21:00 | 0
2018-04-14 22:00 | 0
2018-04-14 23:00 | 0
2018-04-15 | 0
2018-04-15 01:00 | 0
2018-04-15 02:00 | 0
2018-04-15 03:00 | 0
2018-04-15 04:00 | 0
2018-04-15 05:00 | 0
2018-04-15 06:00 | 0.032789
2018-04-15 07:00 | 0.22665
2018-04-15 08:00 | 0.42337
2018-04-15 09:00 | 0.54634
2018-04-15 10:00 | 0.67683
2018-04-15 11:00 | 0.76773
2018-04-15 12:00 | 0.80062
2018-04-15 13:00 | 0.75838
2018-04-15 14:00 | 0.6679
2018-04-15 15:00 | 0.5248
2018-04-15 16:00 | 0.32527
2018-04-15 17:00 | 0.10863
2018-04-15 18:00 | 0.0041633
2018-04-15 19:00 | 0
2018-04-15 20:00 | 0
2018-04-15 21:00 | 0
2018-04-15 22:00 | 0
2018-04-15 23:00 | 0
2018-04-16 | 0
2018-04-16 01:00 | 0
2018-04-16 02:00 | 0
2018-04-16 03:00 | 0
2018-04-16 04:00 | 0
2018-04-16 05:00 | 0
2018-04-16 06:00 | 0.038249
2018-04-16 07:00 | 0.17281
2018-04-16 08:00 | 0.39251
2018-04-16 09:00 | 0.40731
2018-04-16 10:00 | 0.63178
2018-04-16 11:00 | 0.65526
2018-04-16 12:00 | 0.76288
2018-04-16 13:00 | 0.59293
2018-04-16 14:00 | 0.61071
2018-04-16 15:00 | 0.37012
2018-04-16 16:00 | 0.21807
2018-04-16 17:00 | 0.091358
2018-04-16 18:00 | 0.0036953
2018-04-16 19:00 | 0
2018-04-16 20:00 | 0
2018-04-16 21:00 | 0
2018-04-16 22:00 | 0
2018-04-16 23:00 | 0
2018-04-17 | 0
2018-04-17 01:00 | 0
2018-04-17 02:00 | 0
2018-04-17 03:00 | 0
2018-04-17 04:00 | 0
2018-04-17 05:00 | 0
2018-04-17 06:00 | 0.033384
2018-04-17 07:00 | 0.22929
2018-04-17 08:00 | 0.39382
2018-04-17 09:00 | 0.56476
2018-04-17 10:00 | 0.66706
2018-04-17 11:00 | 0.77347
2018-04-17 12:00 | 0.66521
2018-04-17 13:00 | 0.65916
2018-04-17 14:00 | 0.53991
2018-04-17 15:00 | 0.34994
2018-04-17 16:00 | 0.17809
2018-04-17 17:00 | 0.058734
2018-04-17 18:00 | 0.0011213
2018-04-17 19:00 | 0
2018-04-17 20:00 | 0
2018-04-17 21:00 | 0
2018-04-17 22:00 | 0
2018-04-17 23:00 | 0
2018-04-18 | 0
2018-04-18 01:00 | 0
2018-04-18 02:00 | 0
2018-04-18 03:00 | 0
2018-04-18 04:00 | 0
2018-04-18 05:00 | 0
2018-04-18 06:00 | 0.029689
2018-04-18 07:00 | 0.10804
2018-04-18 08:00 | 0.1354
2018-04-18 09:00 | 0.25513
2018-04-18 10:00 | 0.22271
2018-04-18 11:00 | 0.33509
2018-04-18 12:00 | 0.4511
2018-04-18 13:00 | 0.59605
2018-04-18 14:00 | 0.27211
2018-04-18 15:00 | 0.1919
2018-04-18 16:00 | 0.26468
2018-04-18 17:00 | 0.098075
2018-04-18 18:00 | 0.0019207
2018-04-18 19:00 | 0
2018-04-18 20:00 | 0
2018-04-18 21:00 | 0
2018-04-18 22:00 | 0
2018-04-18 23:00 | 0
2018-04-19 | 0
2018-04-19 01:00 | 0
2018-04-19 02:00 | 0
2018-04-19 03:00 | 0
2018-04-19 04:00 | 0
2018-04-19 05:00 | 0
2018-04-19 06:00 | 0.040501
2018-04-19 07:00 | 0.14047
2018-04-19 08:00 | 0.28046
2018-04-19 09:00 | 0.47673
2018-04-19 10:00 | 0.55545
2018-04-19 11:00 | 0.70328
2018-04-19 12:00 | 0.75973
2018-04-19 13:00 | 0.32957
2018-04-19 14:00 | 0.43772
2018-04-19 15:00 | 0.051548
2018-04-19 16:00 | 0.020962
2018-04-19 17:00 | 0.0057427
2018-04-19 18:00 | 0.0041438
2018-04-19 19:00 | 0
2018-04-19 20:00 | 0
2018-04-19 21:00 | 0
2018-04-19 22:00 | 0
2018-04-19 23:00 | 0
2018-04-20 | 0
2018-04-20 01:00 | 0
2018-04-20 02:00 | 0
2018-04-20 03:00 | 0
2018-04-20 04:00 | 0
2018-04-20 05:00 | 0
2018-04-20 06:00 | 0.0018427
2018-04-20 07:00 | 0.014147
2018-04-20 08:00 | 0.037908
2018-04-20 09:00 | 0.17091
2018-04-20 10:00 | 0.41035
2018-04-20 11:00 | 0.63978
2018-04-20 12:00 | 0.48371
2018-04-20 13:00 | 0.42833
2018-04-20 14:00 | 0.40424
2018-04-20 15:00 | 0.40247
2018-04-20 16:00 | 0.32291
2018-04-20 17:00 | 0.044626
2018-04-20 18:00 | 0.0087848
2018-04-20 19:00 | 0
2018-04-20 20:00 | 0
2018-04-20 21:00 | 0
2018-04-20 22:00 | 0
2018-04-20 23:00 | 0
2018-04-21 | 0
2018-04-21 01:00 | 0
2018-04-21 02:00 | 0
2018-04-21 03:00 | 0
2018-04-21 04:00 | 0
2018-04-21 05:00 | 0
2018-04-21 06:00 | 0.018037
2018-04-21 07:00 | 0.053947
2018-04-21 08:00 | 0.098192
2018-04-21 09:00 | 0.15477
2018-04-21 10:00 | 0.24397
2018-04-21 11:00 | 0.23684
2018-04-21 12:00 | 0.13384
2018-04-21 13:00 | 0.3669
2018-04-21 14:00 | 0.23405
2018-04-21 15:00 | 0.10883
2018-04-21 16:00 | 0.12131
2018-04-21 17:00 | 0.079199
2018-04-21 18:00 | 0.0081998
2018-04-21 19:00 | 0
2018-04-21 20:00 | 0
2018-04-21 21:00 | 0
2018-04-21 22:00 | 0
2018-04-21 23:00 | 0
2018-04-22 | 0
2018-04-22 01:00 | 0
2018-04-22 02:00 | 0
2018-04-22 03:00 | 0
2018-04-22 04:00 | 0
2018-04-22 05:00 | 0
2018-04-22 06:00 | 0.046342
2018-04-22 07:00 | 0.073213
2018-04-22 08:00 | 0.065735
2018-04-22 09:00 | 0.12528
2018-04-22 10:00 | 0.063404
2018-04-22 11:00 | 0.093298
2018-04-22 12:00 | 0.080457
2018-04-22 13:00 | 0.088735
2018-04-22 14:00 | 0.078341
2018-04-22 15:00 | 0.055351
2018-04-22 16:00 | 0.035831
2018-04-22 17:00 | 0.019987
2018-04-22 18:00 | 0.0072345
2018-04-22 19:00 | 0
2018-04-22 20:00 | 0
2018-04-22 21:00 | 0
2018-04-22 22:00 | 0
2018-04-22 23:00 | 0
2018-04-23 | 0
2018-04-23 01:00 | 0
2018-04-23 02:00 | 0
2018-04-23 03:00 | 0
2018-04-23 04:00 | 0
2018-04-23 05:00 | 0
2018-04-23 06:00 | 0.046946
2018-04-23 07:00 | 0.10769
2018-04-23 08:00 | 0.16309
2018-04-23 09:00 | 0.25732
2018-04-23 10:00 | 0.21416
2018-04-23 11:00 | 0.099547
2018-04-23 12:00 | 0.42808
2018-04-23 13:00 | 0.5272
2018-04-23 14:00 | 0.057554
2018-04-23 15:00 | 0.2847
2018-04-23 16:00 | 0.15744
2018-04-23 17:00 | 0.09008
2018-04-23 18:00 | 0.00010725
2018-04-23 19:00 | 0
2018-04-23 20:00 | 0
2018-04-23 21:00 | 0
2018-04-23 22:00 | 0
2018-04-23 23:00 | 0
2018-04-24 | 0
2018-04-24 01:00 | 0
2018-04-24 02:00 | 0
2018-04-24 03:00 | 0
2018-04-24 04:00 | 0
2018-04-24 05:00 | 0
2018-04-24 06:00 | 0.034193
2018-04-24 07:00 | 0.056287
2018-04-24 08:00 | 0.10848
2018-04-24 09:00 | 0.38535
2018-04-24 10:00 | 0.58542
2018-04-24 11:00 | 0.70174
2018-04-24 12:00 | 0.81116
2018-04-24 13:00 | 0.76208
2018-04-24 14:00 | 0.41244
2018-04-24 15:00 | 0.50841
2018-04-24 16:00 | 0.31957
2018-04-24 17:00 | 0.10913
2018-04-24 18:00 | 0.010969
2018-04-24 19:00 | 0
2018-04-24 20:00 | 0
2018-04-24 21:00 | 0
2018-04-24 22:00 | 0
2018-04-24 23:00 | 0
2018-04-25 | 0
2018-04-25 01:00 | 0
2018-04-25 02:00 | 0
2018-04-25 03:00 | 0
2018-04-25 04:00 | 0
2018-04-25 05:00 | 0
2018-04-25 06:00 | 0.044226
2018-04-25 07:00 | 0.23406
2018-04-25 08:00 | 0.42619
2018-04-25 09:00 | 0.58711
2018-04-25 10:00 | 0.74087
2018-04-25 11:00 | 0.80089
2018-04-25 12:00 | 0.82499
2018-04-25 13:00 | 0.76475
2018-04-25 14:00 | 0.64151
2018-04-25 15:00 | 0.51216
2018-04-25 16:00 | 0.32935
2018-04-25 17:00 | 0.10961
2018-04-25 18:00 | 0.011564
2018-04-25 19:00 | 0
2018-04-25 20:00 | 0
2018-04-25 21:00 | 0
2018-04-25 22:00 | 0
2018-04-25 23:00 | 0
2018-04-26 | 0
2018-04-26 01:00 | 0
2018-04-26 02:00 | 0
2018-04-26 03:00 | 0
2018-04-26 04:00 | 0
2018-04-26 05:00 | 0
2018-04-26 06:00 | 0.047258
2018-04-26 07:00 | 0.23626
2018-04-26 08:00 | 0.43286
2018-04-26 09:00 | 0.5881
2018-04-26 10:00 | 0.72646
2018-04-26 11:00 | 0.79683
2018-04-26 12:00 | 0.81415
2018-04-26 13:00 | 0.75251
2018-04-26 14:00 | 0.66156
2018-04-26 15:00 | 0.50753
2018-04-26 16:00 | 0.26505
2018-04-26 17:00 | 0.1107
2018-04-26 18:00 | 0.012129
2018-04-26 19:00 | 0
2018-04-26 20:00 | 0
2018-04-26 21:00 | 0
2018-04-26 22:00 | 0
2018-04-26 23:00 | 0
2018-04-27 | 0
2018-04-27 01:00 | 0
2018-04-27 02:00 | 0
2018-04-27 03:00 | 0
2018-04-27 04:00 | 0
2018-04-27 05:00 | 0
2018-04-27 06:00 | 0.05031
2018-04-27 07:00 | 0.22674
2018-04-27 08:00 | 0.39391
2018-04-27 09:00 | 0.52133
2018-04-27 10:00 | 0.67187
2018-04-27 11:00 | 0.73297
2018-04-27 12:00 | 0.78512
2018-04-27 13:00 | 0.69403
2018-04-27 14:00 | 0.60618
2018-04-27 15:00 | 0.4998
2018-04-27 16:00 | 0.3063
2018-04-27 17:00 | 0.10573
2018-04-27 18:00 | 0.013279
2018-04-27 19:00 | 0
2018-04-27 20:00 | 0
2018-04-27 21:00 | 0
2018-04-27 22:00 | 0
2018-04-27 23:00 | 0
2018-04-28 | 0
2018-04-28 01:00 | 0
2018-04-28 02:00 | 0
2018-04-28 03:00 | 0
2018-04-28 04:00 | 0
2018-04-28 05:00 | 0
2018-04-28 06:00 | 0.03275
2018-04-28 07:00 | 0.14014
2018-04-28 08:00 | 0.2671
2018-04-28 09:00 | 0.26046
2018-04-28 10:00 | 0.19062
2018-04-28 11:00 | 0.57226
2018-04-28 12:00 | 0.59894
2018-04-28 13:00 | 0.12164
2018-04-28 14:00 | 0.094907
2018-04-28 15:00 | 0.42966
2018-04-28 16:00 | 0.14685
2018-04-28 17:00 | 0.081929
2018-04-28 18:00 | 0.01442
2018-04-28 19:00 | 0
2018-04-28 20:00 | 0
2018-04-28 21:00 | 0
2018-04-28 22:00 | 0
2018-04-28 23:00 | 0
2018-04-29 | 0
2018-04-29 01:00 | 0
2018-04-29 02:00 | 0
2018-04-29 03:00 | 0
2018-04-29 04:00 | 0
2018-04-29 05:00 | 0
2018-04-29 06:00 | 0.046312
2018-04-29 07:00 | 0.25151
2018-04-29 08:00 | 0.46203
2018-04-29 09:00 | 0.63397
2018-04-29 10:00 | 0.76604
2018-04-29 11:00 | 0.82137
2018-04-29 12:00 | 0.8089
2018-04-29 13:00 | 0.42544
2018-04-29 14:00 | 0.66901
2018-04-29 15:00 | 0.52336
2018-04-29 16:00 | 0.32193
2018-04-29 17:00 | 0.11103
2018-04-29 18:00 | 0.013689
2018-04-29 19:00 | 0
2018-04-29 20:00 | 0
2018-04-29 21:00 | 0
2018-04-29 22:00 | 0
2018-04-29 23:00 | 0
2018-04-30 | 0
2018-04-30 01:00 | 0
2018-04-30 02:00 | 0
2018-04-30 03:00 | 0
2018-04-30 04:00 | 0
2018-04-30 05:00 | 0
2018-04-30 06:00 | 0.051831
2018-04-30 07:00 | 0.23635
2018-04-30 08:00 | 0.41983
2018-04-30 09:00 | 0.58015
2018-04-30 10:00 | 0.68564
2018-04-30 11:00 | 0.77107
2018-04-30 12:00 | 0.78755
2018-04-30 13:00 | 0.72062
2018-04-30 14:00 | 0.63414
2018-04-30 15:00 | 0.39896
2018-04-30 16:00 | 0.33161
2018-04-30 17:00 | 0.11168
2018-04-30 18:00 | 0.015512
2018-04-30 19:00 | 0
2018-04-30 20:00 | 0
2018-04-30 21:00 | 0
2018-04-30 22:00 | 0
2018-04-30 23:00 | 0
2018-05-01 | 0
2018-05-01 01:00 | 0
2018-05-01 02:00 | 0
2018-05-01 03:00 | 0
2018-05-01 04:00 | 0
2018-05-01 05:00 | 0
2018-05-01 06:00 | 0.046156
2018-05-01 07:00 | 0.062897
2018-05-01 08:00 | 0.32689
2018-05-01 09:00 | 0.52418
2018-05-01 10:00 | 0.72642
2018-05-01 11:00 | 0.76563
2018-05-01 12:00 | 0.59259
2018-05-01 13:00 | 0.47454
2018-05-01 14:00 | 0.53027
2018-05-01 15:00 | 0.49525
2018-05-01 16:00 | 0.31491
2018-05-01 17:00 | 0.10892
2018-05-01 18:00 | 0.015268
2018-05-01 19:00 | 0
2018-05-01 20:00 | 0
2018-05-01 21:00 | 0
2018-05-01 22:00 | 0
2018-05-01 23:00 | 0
2018-05-02 | 0
2018-05-02 01:00 | 0
2018-05-02 02:00 | 0
2018-05-02 03:00 | 0
2018-05-02 04:00 | 0
2018-05-02 05:00 | 0
2018-05-02 06:00 | 0.060382
2018-05-02 07:00 | 0.23558
2018-05-02 08:00 | 0.43892
2018-05-02 09:00 | 0.5782
2018-05-02 10:00 | 0.69343
2018-05-02 11:00 | 0.6933
2018-05-02 12:00 | 0.47855
2018-05-02 13:00 | 0.33386
2018-05-02 14:00 | 0.46379
2018-05-02 15:00 | 0.47812
2018-05-02 16:00 | 0.30889
2018-05-02 17:00 | 0.10653
2018-05-02 18:00 | 0.010013
2018-05-02 19:00 | 0
2018-05-02 20:00 | 0
2018-05-02 21:00 | 0
2018-05-02 22:00 | 0
2018-05-02 23:00 | 0
2018-05-03 | 0
2018-05-03 01:00 | 0
2018-05-03 02:00 | 0
2018-05-03 03:00 | 0
2018-05-03 04:00 | 0
2018-05-03 05:00 | 0
2018-05-03 06:00 | 0.04405
2018-05-03 07:00 | 0.18099
2018-05-03 08:00 | 0.32745
2018-05-03 09:00 | 0.15485
2018-05-03 10:00 | 0.15887
2018-05-03 11:00 | 0.54225
2018-05-03 12:00 | 0.80358
2018-05-03 13:00 | 0.72057
2018-05-03 14:00 | 0.60406
2018-05-03 15:00 | 0.50842
2018-05-03 16:00 | 0.29807
2018-05-03 17:00 | 0.10748
2018-05-03 18:00 | 0.017979
2018-05-03 19:00 | 0
2018-05-03 20:00 | 0
2018-05-03 21:00 | 0
2018-05-03 22:00 | 0
2018-05-03 23:00 | 0
2018-05-04 | 0
2018-05-04 01:00 | 0
2018-05-04 02:00 | 0
2018-05-04 03:00 | 0
2018-05-04 04:00 | 0
2018-05-04 05:00 | 0.00041925
2018-05-04 06:00 | 0.053225
2018-05-04 07:00 | 0.23534
2018-05-04 08:00 | 0.4162
2018-05-04 09:00 | 0.5651
2018-05-04 10:00 | 0.69381
2018-05-04 11:00 | 0.76091
2018-05-04 12:00 | 0.7732
2018-05-04 13:00 | 0.74144
2018-05-04 14:00 | 0.6296
2018-05-04 15:00 | 0.49223
2018-05-04 16:00 | 0.28525
2018-05-04 17:00 | 0.1096
2018-05-04 18:00 | 0.019481
2018-05-04 19:00 | 0
2018-05-04 20:00 | 0
2018-05-04 21:00 | 0
2018-05-04 22:00 | 0
2018-05-04 23:00 | 0
2018-05-05 | 0
2018-05-05 01:00 | 0
2018-05-05 02:00 | 0
2018-05-05 03:00 | 0
2018-05-05 04:00 | 0
2018-05-05 05:00 | 0.0011407
2018-05-05 06:00 | 0.06474
2018-05-05 07:00 | 0.2206
2018-05-05 08:00 | 0.41734
2018-05-05 09:00 | 0.57087
2018-05-05 10:00 | 0.68764
2018-05-05 11:00 | 0.75463
2018-05-05 12:00 | 0.75504
2018-05-05 13:00 | 0.68642
2018-05-05 14:00 | 0.60568
2018-05-05 15:00 | 0.4873
2018-05-05 16:00 | 0.30046
2018-05-05 17:00 | 0.08851
2018-05-05 18:00 | 0.019539
2018-05-05 19:00 | 0
2018-05-05 20:00 | 0
2018-05-05 21:00 | 0
2018-05-05 22:00 | 0
2018-05-05 23:00 | 0
2018-05-06 | 0
2018-05-06 01:00 | 0
2018-05-06 02:00 | 0
2018-05-06 03:00 | 0
2018-05-06 04:00 | 0
2018-05-06 05:00 | 0.0011407
2018-05-06 06:00 | 0.064535
2018-05-06 07:00 | 0.22867
2018-05-06 08:00 | 0.4073
2018-05-06 09:00 | 0.54394
2018-05-06 10:00 | 0.44362
2018-05-06 11:00 | 0.42383
2018-05-06 12:00 | 0.25487
2018-05-06 13:00 | 0.29292
2018-05-06 14:00 | 0.11429
2018-05-06 15:00 | 0.20935
2018-05-06 16:00 | 0.10856
2018-05-06 17:00 | 0.048574
2018-05-06 18:00 | 7.8e-05
2018-05-06 19:00 | 0
2018-05-06 20:00 | 0
2018-05-06 21:00 | 0
2018-05-06 22:00 | 0
2018-05-06 23:00 | 0
2018-05-07 | 0
2018-05-07 01:00 | 0
2018-05-07 02:00 | 0
2018-05-07 03:00 | 0
2018-05-07 04:00 | 0
2018-05-07 05:00 | 0.00010725
2018-05-07 06:00 | 0.059134
2018-05-07 07:00 | 0.23723
2018-05-07 08:00 | 0.40333
2018-05-07 09:00 | 0.56713
2018-05-07 10:00 | 0.688
2018-05-07 11:00 | 0.74933
2018-05-07 12:00 | 0.78398
2018-05-07 13:00 | 0.74192
2018-05-07 14:00 | 0.63857
2018-05-07 15:00 | 0.48933
2018-05-07 16:00 | 0.3039
2018-05-07 17:00 | 0.11085
2018-05-07 18:00 | 0.021255
2018-05-07 19:00 | 0
2018-05-07 20:00 | 0
2018-05-07 21:00 | 0
2018-05-07 22:00 | 0
2018-05-07 23:00 | 0
2018-05-08 | 0
2018-05-08 01:00 | 0
2018-05-08 02:00 | 0
2018-05-08 03:00 | 0
2018-05-08 04:00 | 0
2018-05-08 05:00 | 0.0037147
2018-05-08 06:00 | 0.063385
2018-05-08 07:00 | 0.16794
2018-05-08 08:00 | 0.41649
2018-05-08 09:00 | 0.58544
2018-05-08 10:00 | 0.69872
2018-05-08 11:00 | 0.73941
2018-05-08 12:00 | 0.77989
2018-05-08 13:00 | 0.62485
2018-05-08 14:00 | 0.54918
2018-05-08 15:00 | 0.31083
2018-05-08 16:00 | 0.18932
2018-05-08 17:00 | 0.0901
2018-05-08 18:00 | 0.015893
2018-05-08 19:00 | 0
2018-05-08 20:00 | 0
2018-05-08 21:00 | 0
2018-05-08 22:00 | 0
2018-05-08 23:00 | 0
2018-05-09 | 0
2018-05-09 01:00 | 0
2018-05-09 02:00 | 0
2018-05-09 03:00 | 0
2018-05-09 04:00 | 0
2018-05-09 05:00 | 0.003237
2018-05-09 06:00 | 0.064097
2018-05-09 07:00 | 0.20826
2018-05-09 08:00 | 0.36801
2018-05-09 09:00 | 0.55853
2018-05-09 10:00 | 0.72063
2018-05-09 11:00 | 0.78654
2018-05-09 12:00 | 0.80686
2018-05-09 13:00 | 0.39414
2018-05-09 14:00 | 0.621
2018-05-09 15:00 | 0.31041
2018-05-09 16:00 | 0.30188
2018-05-09 17:00 | 0.10805
2018-05-09 18:00 | 0.023839
2018-05-09 19:00 | 0
2018-05-09 20:00 | 0
2018-05-09 21:00 | 0
2018-05-09 22:00 | 0
2018-05-09 23:00 | 0
2018-05-10 | 0
2018-05-10 01:00 | 0
2018-05-10 02:00 | 0
2018-05-10 03:00 | 0
2018-05-10 04:00 | 0
2018-05-10 05:00 | 0.001131
2018-05-10 06:00 | 0.057349
2018-05-10 07:00 | 0.044528
2018-05-10 08:00 | 0.17213
2018-05-10 09:00 | 0.15889
2018-05-10 10:00 | 0.24338
2018-05-10 11:00 | 0.18927
2018-05-10 12:00 | 0.29044
2018-05-10 13:00 | 0.58372
2018-05-10 14:00 | 0.47802
2018-05-10 15:00 | 0.42613
2018-05-10 16:00 | 0.26305
2018-05-10 17:00 | 0.068747
2018-05-10 18:00 | 0.018379
2018-05-10 19:00 | 0
2018-05-10 20:00 | 0
2018-05-10 21:00 | 0
2018-05-10 22:00 | 0
2018-05-10 23:00 | 0
2018-05-11 | 0
2018-05-11 01:00 | 0
2018-05-11 02:00 | 0
2018-05-11 03:00 | 0
2018-05-11 04:00 | 0
2018-05-11 05:00 | 0
2018-05-11 06:00 | 0.038922
2018-05-11 07:00 | 0.085761
2018-05-11 08:00 | 0.076206
2018-05-11 09:00 | 0.13785
2018-05-11 10:00 | 0.069283
2018-05-11 11:00 | 0.061942
2018-05-11 12:00 | 0.64915
2018-05-11 13:00 | 0.71394
2018-05-11 14:00 | 0.17737
2018-05-11 15:00 | 0.055136
2018-05-11 16:00 | 0.056823
2018-05-11 17:00 | 0.027758
2018-05-11 18:00 | 0.0004095
2018-05-11 19:00 | 0
2018-05-11 20:00 | 0
2018-05-11 21:00 | 0
2018-05-11 22:00 | 0
2018-05-11 23:00 | 0
2018-05-12 | 0
2018-05-12 01:00 | 0
2018-05-12 02:00 | 0
2018-05-12 03:00 | 0
2018-05-12 04:00 | 0
2018-05-12 05:00 | 0.0077707
2018-05-12 06:00 | 0.055497
2018-05-12 07:00 | 0.23877
2018-05-12 08:00 | 0.44059
2018-05-12 09:00 | 0.61966
2018-05-12 10:00 | 0.7392
2018-05-12 11:00 | 0.71204
2018-05-12 12:00 | 0.81769
2018-05-12 13:00 | 0.68015
2018-05-12 14:00 | 0.53206
2018-05-12 15:00 | 0.48234
2018-05-12 16:00 | 0.28478
2018-05-12 17:00 | 0.11312
2018-05-12 18:00 | 0.021655
2018-05-12 19:00 | 0
2018-05-12 20:00 | 0
2018-05-12 21:00 | 0
2018-05-12 22:00 | 0
2018-05-12 23:00 | 0
2018-05-13 | 0
2018-05-13 01:00 | 0
2018-05-13 02:00 | 0
2018-05-13 03:00 | 0
2018-05-13 04:00 | 0
2018-05-13 05:00 | 0.0028177
2018-05-13 06:00 | 0.064009
2018-05-13 07:00 | 0.20635
2018-05-13 08:00 | 0.16105
2018-05-13 09:00 | 0.12541
2018-05-13 10:00 | 0.10567
2018-05-13 11:00 | 0.69344
2018-05-13 12:00 | 0.55556
2018-05-13 13:00 | 0.51139
2018-05-13 14:00 | 0.52809
2018-05-13 15:00 | 0.51616
2018-05-13 16:00 | 0.23642
2018-05-13 17:00 | 0.018993
2018-05-13 18:00 | 0.019149
2018-05-13 19:00 | 0
2018-05-13 20:00 | 0
2018-05-13 21:00 | 0
2018-05-13 22:00 | 0
2018-05-13 23:00 | 0
2018-05-14 | 0
2018-05-14 01:00 | 0
2018-05-14 02:00 | 0
2018-05-14 03:00 | 0
2018-05-14 04:00 | 0
2018-05-14 05:00 | 0.0023595
2018-05-14 06:00 | 0.015366
2018-05-14 07:00 | 0.16847
2018-05-14 08:00 | 0.42845
2018-05-14 09:00 | 0.61999
2018-05-14 10:00 | 0.73118
2018-05-14 11:00 | 0.79492
2018-05-14 12:00 | 0.79568
2018-05-14 13:00 | 0.73524
2018-05-14 14:00 | 0.64188
2018-05-14 15:00 | 0.51901
2018-05-14 16:00 | 0.32072
2018-05-14 17:00 | 0.11182
2018-05-14 18:00 | 0.023185
2018-05-14 19:00 | 0
2018-05-14 20:00 | 0
2018-05-14 21:00 | 0
2018-05-14 22:00 | 0
2018-05-14 23:00 | 0
2018-05-15 | 0
2018-05-15 01:00 | 0
2018-05-15 02:00 | 0
2018-05-15 03:00 | 0
2018-05-15 04:00 | 0
2018-05-15 05:00 | 0.002808
2018-05-15 06:00 | 0.067012
2018-05-15 07:00 | 0.035666
2018-05-15 08:00 | 0.039019
2018-05-15 09:00 | 0.064399
2018-05-15 10:00 | 0.060314
2018-05-15 11:00 | 0.056609
2018-05-15 12:00 | 0.091123
2018-05-15 13:00 | 0.16656
2018-05-15 14:00 | 0.15536
2018-05-15 15:00 | 0.13499
2018-05-15 16:00 | 0.045932
2018-05-15 17:00 | 0.03509
2018-05-15 18:00 | 0.015746
2018-05-15 19:00 | 0
2018-05-15 20:00 | 0
2018-05-15 21:00 | 0
2018-05-15 22:00 | 0
2018-05-15 23:00 | 0
2018-05-16 | 0
2018-05-16 01:00 | 0
2018-05-16 02:00 | 0
2018-05-16 03:00 | 0
2018-05-16 04:00 | 0
2018-05-16 05:00 | 0.0037537
2018-05-16 06:00 | 0.07061
2018-05-16 07:00 | 0.24424
2018-05-16 08:00 | 0.43171
2018-05-16 09:00 | 0.54895
2018-05-16 10:00 | 0.5913
2018-05-16 11:00 | 0.73259
2018-05-16 12:00 | 0.73389
2018-05-16 13:00 | 0.63525
2018-05-16 14:00 | 0.507
2018-05-16 15:00 | 0.41895
2018-05-16 16:00 | 0.23377
2018-05-16 17:00 | 0.081422
2018-05-16 18:00 | 0.0045727
2018-05-16 19:00 | 0
2018-05-16 20:00 | 0
2018-05-16 21:00 | 0
2018-05-16 22:00 | 0
2018-05-16 23:00 | 0
2018-05-17 | 0
2018-05-17 01:00 | 0
2018-05-17 02:00 | 0
2018-05-17 03:00 | 0
2018-05-17 04:00 | 0
2018-05-17 05:00 | 0.00077025
2018-05-17 06:00 | 0.053625
2018-05-17 07:00 | 0.10565
2018-05-17 08:00 | 0.26538
2018-05-17 09:00 | 0.49995
2018-05-17 10:00 | 0.65212
2018-05-17 11:00 | 0.54779
2018-05-17 12:00 | 0.73694
2018-05-17 13:00 | 0.68906
2018-05-17 14:00 | 0.58541
2018-05-17 15:00 | 0.31515
2018-05-17 16:00 | 0.027339
2018-05-17 17:00 | 0.010764
2018-05-17 18:00 | 0.012022
2018-05-17 19:00 | 0
2018-05-17 20:00 | 0
2018-05-17 21:00 | 0
2018-05-17 22:00 | 0
2018-05-17 23:00 | 0
2018-05-18 | 0
2018-05-18 01:00 | 0
2018-05-18 02:00 | 0
2018-05-18 03:00 | 0
2018-05-18 04:00 | 0
2018-05-18 05:00 | 0.011154
2018-05-18 06:00 | 0.058354
2018-05-18 07:00 | 0.25347
2018-05-18 08:00 | 0.43881
2018-05-18 09:00 | 0.59439
2018-05-18 10:00 | 0.33835
2018-05-18 11:00 | 0.46082
2018-05-18 12:00 | 0.70854
2018-05-18 13:00 | 0.67596
2018-05-18 14:00 | 0.5966
2018-05-18 15:00 | 0.4901
2018-05-18 16:00 | 0.3046
2018-05-18 17:00 | 0.11521
2018-05-18 18:00 | 0.026198
2018-05-18 19:00 | 0
2018-05-18 20:00 | 0
2018-05-18 21:00 | 0
2018-05-18 22:00 | 0
2018-05-18 23:00 | 0
2018-05-19 | 0
2018-05-19 01:00 | 0
2018-05-19 02:00 | 0
2018-05-19 03:00 | 0
2018-05-19 04:00 | 0
2018-05-19 05:00 | 0.011164
2018-05-19 06:00 | 0.059845
2018-05-19 07:00 | 0.25048
2018-05-19 08:00 | 0.44677
2018-05-19 09:00 | 0.60424
2018-05-19 10:00 | 0.69846
2018-05-19 11:00 | 0.75912
2018-05-19 12:00 | 0.74023
2018-05-19 13:00 | 0.67555
2018-05-19 14:00 | 0.62359
2018-05-19 15:00 | 0.50508
2018-05-19 16:00 | 0.31685
2018-05-19 17:00 | 0.11333
2018-05-19 18:00 | 0.024999
2018-05-19 19:00 | 0
2018-05-19 20:00 | 0
2018-05-19 21:00 | 0
2018-05-19 22:00 | 0
2018-05-19 23:00 | 0
2018-05-20 | 0
2018-05-20 01:00 | 0
2018-05-20 02:00 | 0
2018-05-20 03:00 | 0
2018-05-20 04:00 | 0
2018-05-20 05:00 | 0.011622
2018-05-20 06:00 | 0.06316
2018-05-20 07:00 | 0.25335
2018-05-20 08:00 | 0.44956
2018-05-20 09:00 | 0.60771
2018-05-20 10:00 | 0.70865
2018-05-20 11:00 | 0.74283
2018-05-20 12:00 | 0.71835
2018-05-20 13:00 | 0.68671
2018-05-20 14:00 | 0.61445
2018-05-20 15:00 | 0.49563
2018-05-20 16:00 | 0.3122
2018-05-20 17:00 | 0.11268
2018-05-20 18:00 | 0.023956
2018-05-20 19:00 | 0
2018-05-20 20:00 | 0
2018-05-20 21:00 | 0
2018-05-20 22:00 | 0
2018-05-20 23:00 | 0
2018-05-21 | 0
2018-05-21 01:00 | 0
2018-05-21 02:00 | 0
2018-05-21 03:00 | 0
2018-05-21 04:00 | 0
2018-05-21 05:00 | 0.012119
2018-05-21 06:00 | 0.066144
2018-05-21 07:00 | 0.2389
2018-05-21 08:00 | 0.42419
2018-05-21 09:00 | 0.56842
2018-05-21 10:00 | 0.65164
2018-05-21 11:00 | 0.6983
2018-05-21 12:00 | 0.67691
2018-05-21 13:00 | 0.65484
2018-05-21 14:00 | 0.59425
2018-05-21 15:00 | 0.47586
2018-05-21 16:00 | 0.3005
2018-05-21 17:00 | 0.11291
2018-05-21 18:00 | 0.022747
2018-05-21 19:00 | 0
2018-05-21 20:00 | 0
2018-05-21 21:00 | 0
2018-05-21 22:00 | 0
2018-05-21 23:00 | 0
2018-05-22 | 0
2018-05-22 01:00 | 0
2018-05-22 02:00 | 0
2018-05-22 03:00 | 0
2018-05-22 04:00 | 0
2018-05-22 05:00 | 0.012772
2018-05-22 06:00 | 0.063258
2018-05-22 07:00 | 0.23877
2018-05-22 08:00 | 0.40809
2018-05-22 09:00 | 0.55027
2018-05-22 10:00 | 0.65117
2018-05-22 11:00 | 0.70812
2018-05-22 12:00 | 0.70524
2018-05-22 13:00 | 0.67428
2018-05-22 14:00 | 0.60678
2018-05-22 15:00 | 0.4227
2018-05-22 16:00 | 0.30633
2018-05-22 17:00 | 0.11879
2018-05-22 18:00 | 0.027651
2018-05-22 19:00 | 0
2018-05-22 20:00 | 0
2018-05-22 21:00 | 0
2018-05-22 22:00 | 0
2018-05-22 23:00 | 0
2018-05-23 | 0
2018-05-23 01:00 | 0
2018-05-23 02:00 | 0
2018-05-23 03:00 | 0
2018-05-23 04:00 | 0
2018-05-23 05:00 | 0.013104
2018-05-23 06:00 | 0.065715
2018-05-23 07:00 | 0.23457
2018-05-23 08:00 | 0.42161
2018-05-23 09:00 | 0.55576
2018-05-23 10:00 | 0.65219
2018-05-23 11:00 | 0.70544
2018-05-23 12:00 | 0.6946
2018-05-23 13:00 | 0.66931
2018-05-23 14:00 | 0.60508
2018-05-23 15:00 | 0.47805
2018-05-23 16:00 | 0.30071
2018-05-23 17:00 | 0.11516
2018-05-23 18:00 | 0.025175
2018-05-23 19:00 | 0
2018-05-23 20:00 | 0
2018-05-23 21:00 | 0
2018-05-23 22:00 | 0
2018-05-23 23:00 | 0
2018-05-24 | 0
2018-05-24 01:00 | 0
2018-05-24 02:00 | 0
2018-05-24 03:00 | 0
2018-05-24 04:00 | 0
2018-05-24 05:00 | 0.015015
2018-05-24 06:00 | 0.064087
2018-05-24 07:00 | 0.23147
2018-05-24 08:00 | 0.41099
2018-05-24 09:00 | 0.56171
2018-05-24 10:00 | 0.65172
2018-05-24 11:00 | 0.70252
2018-05-24 12:00 | 0.68482
2018-05-24 13:00 | 0.67066
2018-05-24 14:00 | 0.61176
2018-05-24 15:00 | 0.46732
2018-05-24 16:00 | 0.30011
2018-05-24 17:00 | 0.11516
2018-05-24 18:00 | 0.013913
2018-05-24 19:00 | 0
2018-05-24 20:00 | 0
2018-05-24 21:00 | 0
2018-05-24 22:00 | 0
2018-05-24 23:00 | 0
2018-05-25 | 0
2018-05-25 01:00 | 0
2018-05-25 02:00 | 0
2018-05-25 03:00 | 0
2018-05-25 04:00 | 0
2018-05-25 05:00 | 0.012587
2018-05-25 06:00 | 0.062849
2018-05-25 07:00 | 0.20591
2018-05-25 08:00 | 0.34062
2018-05-25 09:00 | 0.52683
2018-05-25 10:00 | 0.61222
2018-05-25 11:00 | 0.68173
2018-05-25 12:00 | 0.68203
2018-05-25 13:00 | 0.6811
2018-05-25 14:00 | 0.61029
2018-05-25 15:00 | 0.45836
2018-05-25 16:00 | 0.25967
2018-05-25 17:00 | 0.12175
2018-05-25 18:00 | 0.034661
2018-05-25 19:00 | 0
2018-05-25 20:00 | 0
2018-05-25 21:00 | 0
2018-05-25 22:00 | 0
2018-05-25 23:00 | 0
2018-05-26 | 0
2018-05-26 01:00 | 0
2018-05-26 02:00 | 0
2018-05-26 03:00 | 0
2018-05-26 04:00 | 0
2018-05-26 05:00 | 0
2018-05-26 06:00 | 0.0090577
2018-05-26 07:00 | 0.15045
2018-05-26 08:00 | 0.36744
2018-05-26 09:00 | 0.24265
2018-05-26 10:00 | 0.21186
2018-05-26 11:00 | 0.18865
2018-05-26 12:00 | 0.31674
2018-05-26 13:00 | 0.18739
2018-05-26 14:00 | 0.46076
2018-05-26 15:00 | 0.41427
2018-05-26 16:00 | 0.2982
2018-05-26 17:00 | 0.11507
2018-05-26 18:00 | 0.027505
2018-05-26 19:00 | 0
2018-05-26 20:00 | 0
2018-05-26 21:00 | 0
2018-05-26 22:00 | 0
2018-05-26 23:00 | 0
2018-05-27 | 0
2018-05-27 01:00 | 0
2018-05-27 02:00 | 0
2018-05-27 03:00 | 0
2018-05-27 04:00 | 0
2018-05-27 05:00 | 0.01445
2018-05-27 06:00 | 0.062936
2018-05-27 07:00 | 0.239
2018-05-27 08:00 | 0.43084
2018-05-27 09:00 | 0.57539
2018-05-27 10:00 | 0.66336
2018-05-27 11:00 | 0.73459
2018-05-27 12:00 | 0.72508
2018-05-27 13:00 | 0.7057
2018-05-27 14:00 | 0.63656
2018-05-27 15:00 | 0.49436
2018-05-27 16:00 | 0.31072
2018-05-27 17:00 | 0.1134
2018-05-27 18:00 | 0.02653
2018-05-27 19:00 | 0
2018-05-27 20:00 | 0
2018-05-27 21:00 | 0
2018-05-27 22:00 | 0
2018-05-27 23:00 | 0
2018-05-28 | 0
2018-05-28 01:00 | 0
2018-05-28 02:00 | 0
2018-05-28 03:00 | 0
2018-05-28 04:00 | 0
2018-05-28 05:00 | 0.002301
2018-05-28 06:00 | 0.072306
2018-05-28 07:00 | 0.20745
2018-05-28 08:00 | 0.4378
2018-05-28 09:00 | 0.5898
2018-05-28 10:00 | 0.68018
2018-05-28 11:00 | 0.73195
2018-05-28 12:00 | 0.70743
2018-05-28 13:00 | 0.6965
2018-05-28 14:00 | 0.61981
2018-05-28 15:00 | 0.48453
2018-05-28 16:00 | 0.30879
2018-05-28 17:00 | 0.1193
2018-05-28 18:00 | 0.026627
2018-05-28 19:00 | 0
2018-05-28 20:00 | 0
2018-05-28 21:00 | 0
2018-05-28 22:00 | 0
2018-05-28 23:00 | 0
2018-05-29 | 0
2018-05-29 01:00 | 0
2018-05-29 02:00 | 0
2018-05-29 03:00 | 0
2018-05-29 04:00 | 0
2018-05-29 05:00 | 0.016175
2018-05-29 06:00 | 0.081812
2018-05-29 07:00 | 0.22444
2018-05-29 08:00 | 0.42218
2018-05-29 09:00 | 0.56999
2018-05-29 10:00 | 0.66726
2018-05-29 11:00 | 0.72664
2018-05-29 12:00 | 0.72447
2018-05-29 13:00 | 0.70645
2018-05-29 14:00 | 0.62899
2018-05-29 15:00 | 0.48932
2018-05-29 16:00 | 0.31656
2018-05-29 17:00 | 0.11494
2018-05-29 18:00 | 0.029191
2018-05-29 19:00 | 0
2018-05-29 20:00 | 0
2018-05-29 21:00 | 0
2018-05-29 22:00 | 0
2018-05-29 23:00 | 0
2018-05-30 | 0
2018-05-30 01:00 | 0
2018-05-30 02:00 | 0
2018-05-30 03:00 | 0
2018-05-30 04:00 | 0
2018-05-30 05:00 | 0.016731
2018-05-30 06:00 | 0.069488
2018-05-30 07:00 | 0.23698
2018-05-30 08:00 | 0.42779
2018-05-30 09:00 | 0.57422
2018-05-30 10:00 | 0.67555
2018-05-30 11:00 | 0.73026
2018-05-30 12:00 | 0.72516
2018-05-30 13:00 | 0.71578
2018-05-30 14:00 | 0.63887
2018-05-30 15:00 | 0.49492
2018-05-30 16:00 | 0.31362
2018-05-30 17:00 | 0.11623
2018-05-30 18:00 | 0.032321
2018-05-30 19:00 | 0
2018-05-30 20:00 | 0
2018-05-30 21:00 | 0
2018-05-30 22:00 | 0
2018-05-30 23:00 | 0
2018-05-31 | 0
2018-05-31 01:00 | 0
2018-05-31 02:00 | 0
2018-05-31 03:00 | 0
2018-05-31 04:00 | 0
2018-05-31 05:00 | 0.016175
2018-05-31 06:00 | 0.061786
2018-05-31 07:00 | 0.22944
2018-05-31 08:00 | 0.42127
2018-05-31 09:00 | 0.555
2018-05-31 10:00 | 0.65753
2018-05-31 11:00 | 0.69281
2018-05-31 12:00 | 0.64991
2018-05-31 13:00 | 0.52767
2018-05-31 14:00 | 0.44966
2018-05-31 15:00 | 0.35325
2018-05-31 16:00 | 0.27158
2018-05-31 17:00 | 0.090392
2018-05-31 18:00 | 0.035714
2018-05-31 19:00 | 0
2018-05-31 20:00 | 0
2018-05-31 21:00 | 0
2018-05-31 22:00 | 0
2018-05-31 23:00 | 0
2018-06-01 | 0
2018-06-01 01:00 | 0
2018-06-01 02:00 | 0
2018-06-01 03:00 | 0
2018-06-01 04:00 | 0
2018-06-01 05:00 | 0.018047
2018-06-01 06:00 | 0.071194
2018-06-01 07:00 | 0.238
2018-06-01 08:00 | 0.42375
2018-06-01 09:00 | 0.54485
2018-06-01 10:00 | 0.65647
2018-06-01 11:00 | 0.64012
2018-06-01 12:00 | 0.70778
2018-06-01 13:00 | 0.728
2018-06-01 14:00 | 0.63653
2018-06-01 15:00 | 0.48813
2018-06-01 16:00 | 0.20445
2018-06-01 17:00 | 0.10205
2018-06-01 18:00 | 0.036367
2018-06-01 19:00 | 0
2018-06-01 20:00 | 0
2018-06-01 21:00 | 0
2018-06-01 22:00 | 0
2018-06-01 23:00 | 0
2018-06-02 | 0
2018-06-02 01:00 | 0
2018-06-02 02:00 | 0
2018-06-02 03:00 | 0
2018-06-02 04:00 | 0
2018-06-02 05:00 | 0.018515
2018-06-02 06:00 | 0.076196
2018-06-02 07:00 | 0.14329
2018-06-02 08:00 | 0.35942
2018-06-02 09:00 | 0.34877
2018-06-02 10:00 | 0.53892
2018-06-02 11:00 | 0.68215
2018-06-02 12:00 | 0.69231
2018-06-02 13:00 | 0.65619
2018-06-02 14:00 | 0.5729
2018-06-02 15:00 | 0.43808
2018-06-02 16:00 | 0.28282
2018-06-02 17:00 | 0.12645
2018-06-02 18:00 | 0.035588
2018-06-02 19:00 | 0
2018-06-02 20:00 | 0
2018-06-02 21:00 | 0
2018-06-02 22:00 | 0
2018-06-02 23:00 | 0
2018-06-03 | 0
2018-06-03 01:00 | 0
2018-06-03 02:00 | 0
2018-06-03 03:00 | 0
2018-06-03 04:00 | 0
2018-06-03 05:00 | 0.017881
2018-06-03 06:00 | 0.073086
2018-06-03 07:00 | 0.22839
2018-06-03 08:00 | 0.34895
2018-06-03 09:00 | 0.38727
2018-06-03 10:00 | 0.57866
2018-06-03 11:00 | 0.68322
2018-06-03 12:00 | 0.66578
2018-06-03 13:00 | 0.49079
2018-06-03 14:00 | 0.51186
2018-06-03 15:00 | 0.37221
2018-06-03 16:00 | 0.11056
2018-06-03 17:00 | 0.063395
2018-06-03 18:00 | 0.032331
2018-06-03 19:00 | 0
2018-06-03 20:00 | 0
2018-06-03 21:00 | 0
2018-06-03 22:00 | 0
2018-06-03 23:00 | 0
2018-06-04 | 0
2018-06-04 01:00 | 0
2018-06-04 02:00 | 0
2018-06-04 03:00 | 0
2018-06-04 04:00 | 0
2018-06-04 05:00 | 0.018447
2018-06-04 06:00 | 0.074178
2018-06-04 07:00 | 0.23111
2018-06-04 08:00 | 0.41926
2018-06-04 09:00 | 0.57642
2018-06-04 10:00 | 0.66614
2018-06-04 11:00 | 0.72464
2018-06-04 12:00 | 0.69541
2018-06-04 13:00 | 0.62997
2018-06-04 14:00 | 0.2249
2018-06-04 15:00 | 0.3754
2018-06-04 16:00 | 0.021109
2018-06-04 17:00 | 0.071058
2018-06-04 18:00 | 0.0054307
2018-06-04 19:00 | 0
2018-06-04 20:00 | 0
2018-06-04 21:00 | 0
2018-06-04 22:00 | 0
2018-06-04 23:00 | 0
2018-06-05 | 0
2018-06-05 01:00 | 0
2018-06-05 02:00 | 0
2018-06-05 03:00 | 0
2018-06-05 04:00 | 0
2018-06-05 05:00 | 0.010335
2018-06-05 06:00 | 0.015161
2018-06-05 07:00 | 0.037606
2018-06-05 08:00 | 0.13012
2018-06-05 09:00 | 0.049267
2018-06-05 10:00 | 0.16124
2018-06-05 11:00 | 0.20936
2018-06-05 12:00 | 0.44317
2018-06-05 13:00 | 0.61437
2018-06-05 14:00 | 0.39613
2018-06-05 15:00 | 0.38545
2018-06-05 16:00 | 0.18741
2018-06-05 17:00 | 0.13006
2018-06-05 18:00 | 0.038044
2018-06-05 19:00 | 0
2018-06-05 20:00 | 0
2018-06-05 21:00 | 0
2018-06-05 22:00 | 0
2018-06-05 23:00 | 0
2018-06-06 | 0
2018-06-06 01:00 | 0
2018-06-06 02:00 | 0
2018-06-06 03:00 | 0
2018-06-06 04:00 | 0
2018-06-06 05:00 | 0.016936
2018-06-06 06:00 | 0.073739
2018-06-06 07:00 | 0.24391
2018-06-06 08:00 | 0.45039
2018-06-06 09:00 | 0.61134
2018-06-06 10:00 | 0.72966
2018-06-06 11:00 | 0.76984
2018-06-06 12:00 | 0.79034
2018-06-06 13:00 | 0.73986
2018-06-06 14:00 | 0.64324
2018-06-06 15:00 | 0.50345
2018-06-06 16:00 | 0.31731
2018-06-06 17:00 | 0.11873
2018-06-06 18:00 | 0.028782
2018-06-06 19:00 | 0
2018-06-06 20:00 | 0
2018-06-06 21:00 | 0
2018-06-06 22:00 | 0
2018-06-06 23:00 | 0
2018-06-07 | 0
2018-06-07 01:00 | 0
2018-06-07 02:00 | 0
2018-06-07 03:00 | 0
2018-06-07 04:00 | 0
2018-06-07 05:00 | 0.017492
2018-06-07 06:00 | 0.063141
2018-06-07 07:00 | 0.22811
2018-06-07 08:00 | 0.40186
2018-06-07 09:00 | 0.53683
2018-06-07 10:00 | 0.6415
2018-06-07 11:00 | 0.69068
2018-06-07 12:00 | 0.71238
2018-06-07 13:00 | 0.67036
2018-06-07 14:00 | 0.58799
2018-06-07 15:00 | 0.43423
2018-06-07 16:00 | 0.25545
2018-06-07 17:00 | 0.12534
2018-06-07 18:00 | 0.029659
2018-06-07 19:00 | 0
2018-06-07 20:00 | 0
2018-06-07 21:00 | 0
2018-06-07 22:00 | 0
2018-06-07 23:00 | 0
2018-06-08 | 0
2018-06-08 01:00 | 0
2018-06-08 02:00 | 0
2018-06-08 03:00 | 0
2018-06-08 04:00 | 0
2018-06-08 05:00 | 0
2018-06-08 06:00 | 0.079238
2018-06-08 07:00 | 0.13545
2018-06-08 08:00 | 0.40687
2018-06-08 09:00 | 0.54709
2018-06-08 10:00 | 0.67386
2018-06-08 11:00 | 0.64534
2018-06-08 12:00 | 0.73132
2018-06-08 13:00 | 0.73024
2018-06-08 14:00 | 0.5629
2018-06-08 15:00 | 0.037284
2018-06-08 16:00 | 0.061757
2018-06-08 17:00 | 0.0164
2018-06-08 18:00 | 0.002301
2018-06-08 19:00 | 0
2018-06-08 20:00 | 0
2018-06-08 21:00 | 0
2018-06-08 22:00 | 0
2018-06-08 23:00 | 0
2018-06-09 | 0
2018-06-09 01:00 | 0
2018-06-09 02:00 | 0
2018-06-09 03:00 | 0
2018-06-09 04:00 | 0
2018-06-09 05:00 | 0.018974
2018-06-09 06:00 | 0.084016
2018-06-09 07:00 | 0.24285
2018-06-09 08:00 | 0.43016
2018-06-09 09:00 | 0.54283
2018-06-09 10:00 | 0.63228
2018-06-09 11:00 | 0.58541
2018-06-09 12:00 | 0.50114
2018-06-09 13:00 | 0.67442
2018-06-09 14:00 | 0.61613
2018-06-09 15:00 | 0.43839
2018-06-09 16:00 | 0.30164
2018-06-09 17:00 | 0.13504
2018-06-09 18:00 | 0.036085
2018-06-09 19:00 | 0
2018-06-09 20:00 | 0
2018-06-09 21:00 | 0
2018-06-09 22:00 | 0
2018-06-09 23:00 | 0
2018-06-10 | 0
2018-06-10 01:00 | 0
2018-06-10 02:00 | 0
2018-06-10 03:00 | 0
2018-06-10 04:00 | 0
2018-06-10 05:00 | 0.017696
2018-06-10 06:00 | 0.069907
2018-06-10 07:00 | 0.24362
2018-06-10 08:00 | 0.43581
2018-06-10 09:00 | 0.59149
2018-06-10 10:00 | 0.69256
2018-06-10 11:00 | 0.73363
2018-06-10 12:00 | 0.73603
2018-06-10 13:00 | 0.72265
2018-06-10 14:00 | 0.62328
2018-06-10 15:00 | 0.47894
2018-06-10 16:00 | 0.32156
2018-06-10 17:00 | 0.12382
2018-06-10 18:00 | 0.031034
2018-06-10 19:00 | 0
2018-06-10 20:00 | 0
2018-06-10 21:00 | 0
2018-06-10 22:00 | 0
2018-06-10 23:00 | 0
2018-06-11 | 0
2018-06-11 01:00 | 0
2018-06-11 02:00 | 0
2018-06-11 03:00 | 0
2018-06-11 04:00 | 0
2018-06-11 05:00 | 0.017053
2018-06-11 06:00 | 0.063784
2018-06-11 07:00 | 0.24175
2018-06-11 08:00 | 0.42395
2018-06-11 09:00 | 0.54469
2018-06-11 10:00 | 0.66828
2018-06-11 11:00 | 0.70776
2018-06-11 12:00 | 0.73112
2018-06-11 13:00 | 0.6832
2018-06-11 14:00 | 0.61824
2018-06-11 15:00 | 0.49264
2018-06-11 16:00 | 0.30937
2018-06-11 17:00 | 0.10221
2018-06-11 18:00 | 0.0044947
2018-06-11 19:00 | 0
2018-06-11 20:00 | 0
2018-06-11 21:00 | 0
2018-06-11 22:00 | 0
2018-06-11 23:00 | 0
2018-06-12 | 0
2018-06-12 01:00 | 0
2018-06-12 02:00 | 0
2018-06-12 03:00 | 0
2018-06-12 04:00 | 0
2018-06-12 05:00 | 0.007098
2018-06-12 06:00 | 0.065637
2018-06-12 07:00 | 0.10717
2018-06-12 08:00 | 0.26503
2018-06-12 09:00 | 0.27383
2018-06-12 10:00 | 0.40481
2018-06-12 11:00 | 0.30156
2018-06-12 12:00 | 0.39908
2018-06-12 13:00 | 0.12289
2018-06-12 14:00 | 0.063736
2018-06-12 15:00 | 0.072959
2018-06-12 16:00 | 0.19348
2018-06-12 17:00 | 0.12865
2018-06-12 18:00 | 0.023673
2018-06-12 19:00 | 0
2018-06-12 20:00 | 0
2018-06-12 21:00 | 0
2018-06-12 22:00 | 0
2018-06-12 23:00 | 0
2018-06-13 | 0
2018-06-13 01:00 | 0
2018-06-13 02:00 | 0
2018-06-13 03:00 | 0
2018-06-13 04:00 | 0
2018-06-13 05:00 | 0.017979
2018-06-13 06:00 | 0.084874
2018-06-13 07:00 | 0.23865
2018-06-13 08:00 | 0.40599
2018-06-13 09:00 | 0.45728
2018-06-13 10:00 | 0.66776
2018-06-13 11:00 | 0.66769
2018-06-13 12:00 | 0.75057
2018-06-13 13:00 | 0.72778
2018-06-13 14:00 | 0.66182
2018-06-13 15:00 | 0.50759
2018-06-13 16:00 | 0.32513
2018-06-13 17:00 | 0.12998
2018-06-13 18:00 | 0.021742
2018-06-13 19:00 | 0
2018-06-13 20:00 | 0
2018-06-13 21:00 | 0
2018-06-13 22:00 | 0
2018-06-13 23:00 | 0
2018-06-14 | 0
2018-06-14 01:00 | 0
2018-06-14 02:00 | 0
2018-06-14 03:00 | 0
2018-06-14 04:00 | 0
2018-06-14 05:00 | 0.020514
2018-06-14 06:00 | 0.065091
2018-06-14 07:00 | 0.23578
2018-06-14 08:00 | 0.42428
2018-06-14 09:00 | 0.57371
2018-06-14 10:00 | 0.67109
2018-06-14 11:00 | 0.7267
2018-06-14 12:00 | 0.63575
2018-06-14 13:00 | 0.57047
2018-06-14 14:00 | 0.60556
2018-06-14 15:00 | 0.46867
2018-06-14 16:00 | 0.31163
2018-06-14 17:00 | 0.1289
2018-06-14 18:00 | 0.035656
2018-06-14 19:00 | 0
2018-06-14 20:00 | 0
2018-06-14 21:00 | 0
2018-06-14 22:00 | 0
2018-06-14 23:00 | 0
2018-06-15 | 0
2018-06-15 01:00 | 0
2018-06-15 02:00 | 0
2018-06-15 03:00 | 0
2018-06-15 04:00 | 0
2018-06-15 05:00 | 0.019997
2018-06-15 06:00 | 0.068026
2018-06-15 07:00 | 0.22102
2018-06-15 08:00 | 0.41348
2018-06-15 09:00 | 0.50707
2018-06-15 10:00 | 0.67647
2018-06-15 11:00 | 0.74634
2018-06-15 12:00 | 0.71901
2018-06-15 13:00 | 0.7058
2018-06-15 14:00 | 0.60508
2018-06-15 15:00 | 0.45395
2018-06-15 16:00 | 0.32245
2018-06-15 17:00 | 0.12653
2018-06-15 18:00 | 0.041974
2018-06-15 19:00 | 0
2018-06-15 20:00 | 0
2018-06-15 21:00 | 0
2018-06-15 22:00 | 0
2018-06-15 23:00 | 0
2018-06-16 | 0
2018-06-16 01:00 | 0
2018-06-16 02:00 | 0
2018-06-16 03:00 | 0
2018-06-16 04:00 | 0
2018-06-16 05:00 | 0.017355
2018-06-16 06:00 | 0.08111
2018-06-16 07:00 | 0.21529
2018-06-16 08:00 | 0.32513
2018-06-16 09:00 | 0.51844
2018-06-16 10:00 | 0.61522
2018-06-16 11:00 | 0.678
2018-06-16 12:00 | 0.64492
2018-06-16 13:00 | 0.66786
2018-06-16 14:00 | 0.58596
2018-06-16 15:00 | 0.46192
2018-06-16 16:00 | 0.30979
2018-06-16 17:00 | 0.13071
2018-06-16 18:00 | 0.037996
2018-06-16 19:00 | 0
2018-06-16 20:00 | 0
2018-06-16 21:00 | 0
2018-06-16 22:00 | 0
2018-06-16 23:00 | 0
2018-06-17 | 0
2018-06-17 01:00 | 0
2018-06-17 02:00 | 0
2018-06-17 03:00 | 0
2018-06-17 04:00 | 0
2018-06-17 05:00 | 0.011934
2018-06-17 06:00 | 0.025409
2018-06-17 07:00 | 0.021401
2018-06-17 08:00 | 0.032068
2018-06-17 09:00 | 0.06162
2018-06-17 10:00 | 0.04445
2018-06-17 11:00 | 0.048623
2018-06-17 12:00 | 0.049277
2018-06-17 13:00 | 0.16338
2018-06-17 14:00 | 0.19624
2018-06-17 15:00 | 0.08852
2018-06-17 16:00 | 0.32039
2018-06-17 17:00 | 0.12747
2018-06-17 18:00 | 0.033072
2018-06-17 19:00 | 7.8e-05
2018-06-17 20:00 | 0
2018-06-17 21:00 | 0
2018-06-17 22:00 | 0
2018-06-17 23:00 | 0
2018-06-18 | 0
2018-06-18 01:00 | 0
2018-06-18 02:00 | 0
2018-06-18 03:00 | 0
2018-06-18 04:00 | 0
2018-06-18 05:00 | 0.010998
2018-06-18 06:00 | 0.081598
2018-06-18 07:00 | 0.18261
2018-06-18 08:00 | 0.38771
2018-06-18 09:00 | 0.50716
2018-06-18 10:00 | 0.48365
2018-06-18 11:00 | 0.66797
2018-06-18 12:00 | 0.67998
2018-06-18 13:00 | 0.66635
2018-06-18 14:00 | 0.47364
2018-06-18 15:00 | 0.34655
2018-06-18 16:00 | 0.22376
2018-06-18 17:00 | 0.13485
2018-06-18 18:00 | 0.045347
2018-06-18 19:00 | 0
2018-06-18 20:00 | 0
2018-06-18 21:00 | 0
2018-06-18 22:00 | 0
2018-06-18 23:00 | 0
2018-06-19 | 0
2018-06-19 01:00 | 0
2018-06-19 02:00 | 0
2018-06-19 03:00 | 0
2018-06-19 04:00 | 0
2018-06-19 05:00 | 0.017414
2018-06-19 06:00 | 0.0074002
2018-06-19 07:00 | 0.048955
2018-06-19 08:00 | 0.40313
2018-06-19 09:00 | 0.4748
2018-06-19 10:00 | 0.37225
2018-06-19 11:00 | 0.67752
2018-06-19 12:00 | 0.67212
2018-06-19 13:00 | 0.70439
2018-06-19 14:00 | 0.52539
2018-06-19 15:00 | 0.48456
2018-06-19 16:00 | 0.29743
2018-06-19 17:00 | 0.13734
2018-06-19 18:00 | 0.036962
2018-06-19 19:00 | 0.0014527
2018-06-19 20:00 | 0
2018-06-19 21:00 | 0
2018-06-19 22:00 | 0
2018-06-19 23:00 | 0
2018-06-20 | 0
2018-06-20 01:00 | 0
2018-06-20 02:00 | 0
2018-06-20 03:00 | 0
2018-06-20 04:00 | 0
2018-06-20 05:00 | 0.000741
2018-06-20 06:00 | 0.035295
2018-06-20 07:00 | 0.12905
2018-06-20 08:00 | 0.10607
2018-06-20 09:00 | 0.084445
2018-06-20 10:00 | 0.36021
2018-06-20 11:00 | 0.33781
2018-06-20 12:00 | 0.66274
2018-06-20 13:00 | 0.68119
2018-06-20 14:00 | 0.58455
2018-06-20 15:00 | 0.3832
2018-06-20 16:00 | 0.30826
2018-06-20 17:00 | 0.13318
2018-06-20 18:00 | 0.040248
2018-06-20 19:00 | 0.0014527
2018-06-20 20:00 | 0
2018-06-20 21:00 | 0
2018-06-20 22:00 | 0
2018-06-20 23:00 | 0
2018-06-21 | 0
2018-06-21 01:00 | 0
2018-06-21 02:00 | 0
2018-06-21 03:00 | 0
2018-06-21 04:00 | 0
2018-06-21 05:00 | 0.016136
2018-06-21 06:00 | 0.066534
2018-06-21 07:00 | 0.098446
2018-06-21 08:00 | 0.27223
2018-06-21 09:00 | 0.45452
2018-06-21 10:00 | 0.58325
2018-06-21 11:00 | 0.69619
2018-06-21 12:00 | 0.60707
2018-06-21 13:00 | 0.61543
2018-06-21 14:00 | 0.59747
2018-06-21 15:00 | 0.46297
2018-06-21 16:00 | 0.30923
2018-06-21 17:00 | 0.1349
2018-06-21 18:00 | 0.040618
2018-06-21 19:00 | 0.00071175
2018-06-21 20:00 | 0
2018-06-21 21:00 | 0
2018-06-21 22:00 | 0
2018-06-21 23:00 | 0
2018-06-22 | 0
2018-06-22 01:00 | 0
2018-06-22 02:00 | 0
2018-06-22 03:00 | 0
2018-06-22 04:00 | 0
2018-06-22 05:00 | 0.018418
2018-06-22 06:00 | 0.074402
2018-06-22 07:00 | 0.21675
2018-06-22 08:00 | 0.40239
2018-06-22 09:00 | 0.56058
2018-06-22 10:00 | 0.6519
2018-06-22 11:00 | 0.71596
2018-06-22 12:00 | 0.66431
2018-06-22 13:00 | 0.68385
2018-06-22 14:00 | 0.62611
2018-06-22 15:00 | 0.48431
2018-06-22 16:00 | 0.3195
2018-06-22 17:00 | 0.13352
2018-06-22 18:00 | 0.037742
2018-06-22 19:00 | 0.0014137
2018-06-22 20:00 | 0
2018-06-22 21:00 | 0
2018-06-22 22:00 | 0
2018-06-22 23:00 | 0
2018-06-23 | 0
2018-06-23 01:00 | 0
2018-06-23 02:00 | 0
2018-06-23 03:00 | 0
2018-06-23 04:00 | 0
2018-06-23 05:00 | 0.018398
2018-06-23 06:00 | 0.061639
2018-06-23 07:00 | 0.22249
2018-06-23 08:00 | 0.39945
2018-06-23 09:00 | 0.53511
2018-06-23 10:00 | 0.62351
2018-06-23 11:00 | 0.68275
2018-06-23 12:00 | 0.63757
2018-06-23 13:00 | 0.66177
2018-06-23 14:00 | 0.5993
2018-06-23 15:00 | 0.47348
2018-06-23 16:00 | 0.31529
2018-06-23 17:00 | 0.13549
2018-06-23 18:00 | 0.038961
2018-06-23 19:00 | 0.0018037
2018-06-23 20:00 | 0
2018-06-23 21:00 | 0
2018-06-23 22:00 | 0
2018-06-23 23:00 | 0
2018-06-24 | 0
2018-06-24 01:00 | 0
2018-06-24 02:00 | 0
2018-06-24 03:00 | 0
2018-06-24 04:00 | 0
2018-06-24 05:00 | 0.014781
2018-06-24 06:00 | 0.078653
2018-06-24 07:00 | 0.22127
2018-06-24 08:00 | 0.40729
2018-06-24 09:00 | 0.5597
2018-06-24 10:00 | 0.67407
2018-06-24 11:00 | 0.75005
2018-06-24 12:00 | 0.70791
2018-06-24 13:00 | 0.71363
2018-06-24 14:00 | 0.6366
2018-06-24 15:00 | 0.48908
2018-06-24 16:00 | 0.32425
2018-06-24 17:00 | 0.13423
2018-06-24 18:00 | 0.0351
2018-06-24 19:00 | 0.0022132
2018-06-24 20:00 | 0
2018-06-24 21:00 | 0
2018-06-24 22:00 | 0
2018-06-24 23:00 | 0
2018-06-25 | 0
2018-06-25 01:00 | 0
2018-06-25 02:00 | 0
2018-06-25 03:00 | 0
2018-06-25 04:00 | 0
2018-06-25 05:00 | 0.018427
2018-06-25 06:00 | 0.070912
2018-06-25 07:00 | 0.19631
2018-06-25 08:00 | 0.37037
2018-06-25 09:00 | 0.51788
2018-06-25 10:00 | 0.62825
2018-06-25 11:00 | 0.70481
2018-06-25 12:00 | 0.64657
2018-06-25 13:00 | 0.66762
2018-06-25 14:00 | 0.56426
2018-06-25 15:00 | 0.34165
2018-06-25 16:00 | 0.2224
2018-06-25 17:00 | 0.13667
2018-06-25 18:00 | 0.044557
2018-06-25 19:00 | 0.0010335
2018-06-25 20:00 | 0
2018-06-25 21:00 | 0
2018-06-25 22:00 | 0
2018-06-25 23:00 | 0
2018-06-26 | 0
2018-06-26 01:00 | 0
2018-06-26 02:00 | 0
2018-06-26 03:00 | 0
2018-06-26 04:00 | 0
2018-06-26 05:00 | 0.018369
2018-06-26 06:00 | 0.060899
2018-06-26 07:00 | 0.21352
2018-06-26 08:00 | 0.38797
2018-06-26 09:00 | 0.53268
2018-06-26 10:00 | 0.64342
2018-06-26 11:00 | 0.72845
2018-06-26 12:00 | 0.67609
2018-06-26 13:00 | 0.69849
2018-06-26 14:00 | 0.62225
2018-06-26 15:00 | 0.4751
2018-06-26 16:00 | 0.31007
2018-06-26 17:00 | 0.13381
2018-06-26 18:00 | 0.032146
2018-06-26 19:00 | 0
2018-06-26 20:00 | 0
2018-06-26 21:00 | 0
2018-06-26 22:00 | 0
2018-06-26 23:00 | 0
2018-06-27 | 0
2018-06-27 01:00 | 0
2018-06-27 02:00 | 0
2018-06-27 03:00 | 0
2018-06-27 04:00 | 0
2018-06-27 05:00 | 0.017803
2018-06-27 06:00 | 0.060694
2018-06-27 07:00 | 0.19026
2018-06-27 08:00 | 0.37856
2018-06-27 09:00 | 0.53924
2018-06-27 10:00 | 0.67439
2018-06-27 11:00 | 0.71847
2018-06-27 12:00 | 0.66772
2018-06-27 13:00 | 0.69782
2018-06-27 14:00 | 0.58133
2018-06-27 15:00 | 0.46405
2018-06-27 16:00 | 0.31051
2018-06-27 17:00 | 0.13369
2018-06-27 18:00 | 0.036562
2018-06-27 19:00 | 0.0017745
2018-06-27 20:00 | 0
2018-06-27 21:00 | 0
2018-06-27 22:00 | 0
2018-06-27 23:00 | 0
2018-06-28 | 0
2018-06-28 01:00 | 0
2018-06-28 02:00 | 0
2018-06-28 03:00 | 0
2018-06-28 04:00 | 0
2018-06-28 05:00 | 0.017101
2018-06-28 06:00 | 0.075075
2018-06-28 07:00 | 0.21314
2018-06-28 08:00 | 0.38069
2018-06-28 09:00 | 0.51713
2018-06-28 10:00 | 0.61745
2018-06-28 11:00 | 0.67888
2018-06-28 12:00 | 0.6526
2018-06-28 13:00 | 0.678
2018-06-28 14:00 | 0.59052
2018-06-28 15:00 | 0.43472
2018-06-28 16:00 | 0.30712
2018-06-28 17:00 | 0.13648
2018-06-28 18:00 | 0.044372
2018-06-28 19:00 | 0.0010335
2018-06-28 20:00 | 0
2018-06-28 21:00 | 0
2018-06-28 22:00 | 0
2018-06-28 23:00 | 0
2018-06-29 | 0
2018-06-29 01:00 | 0
2018-06-29 02:00 | 0
2018-06-29 03:00 | 0
2018-06-29 04:00 | 0
2018-06-29 05:00 | 0.0164
2018-06-29 06:00 | 0.075319
2018-06-29 07:00 | 0.20632
2018-06-29 08:00 | 0.28253
2018-06-29 09:00 | 0.51418
2018-06-29 10:00 | 0.65278
2018-06-29 11:00 | 0.69034
2018-06-29 12:00 | 0.66007
2018-06-29 13:00 | 0.70478
2018-06-29 14:00 | 0.59782
2018-06-29 15:00 | 0.48115
2018-06-29 16:00 | 0.31731
2018-06-29 17:00 | 0.13397
2018-06-29 18:00 | 0.045016
2018-06-29 19:00 | 0.0010237
2018-06-29 20:00 | 0
2018-06-29 21:00 | 0
2018-06-29 22:00 | 0
2018-06-29 23:00 | 0
2018-06-30 | 0
2018-06-30 01:00 | 0
2018-06-30 02:00 | 0
2018-06-30 03:00 | 0
2018-06-30 04:00 | 0
2018-06-30 05:00 | 0.013445
2018-06-30 06:00 | 0.072754
2018-06-30 07:00 | 0.20467
2018-06-30 08:00 | 0.32583
2018-06-30 09:00 | 0.51323
2018-06-30 10:00 | 0.62073
2018-06-30 11:00 | 0.65872
2018-06-30 12:00 | 0.64206
2018-06-30 13:00 | 0.62511
2018-06-30 14:00 | 0.4724
2018-06-30 15:00 | 0.33731
2018-06-30 16:00 | 0.29101
2018-06-30 17:00 | 0.13773
2018-06-30 18:00 | 0.046537
2018-06-30 19:00 | 0.00036075
2018-06-30 20:00 | 0
2018-06-30 21:00 | 0
2018-06-30 22:00 | 0
2018-06-30 23:00 | 0
2018-07-01 | 0
2018-07-01 01:00 | 0
2018-07-01 02:00 | 0
2018-07-01 03:00 | 0
2018-07-01 04:00 | 0
2018-07-01 05:00 | 0.0044753
2018-07-01 06:00 | 0.056891
2018-07-01 07:00 | 0.11529
2018-07-01 08:00 | 0.25533
2018-07-01 09:00 | 0.40535
2018-07-01 10:00 | 0.64362
2018-07-01 11:00 | 0.67662
2018-07-01 12:00 | 0.62209
2018-07-01 13:00 | 0.68494
2018-07-01 14:00 | 0.58245
2018-07-01 15:00 | 0.47637
2018-07-01 16:00 | 0.31256
2018-07-01 17:00 | 0.13645
2018-07-01 18:00 | 0.04565
2018-07-01 19:00 | 0.0021742
2018-07-01 20:00 | 0
2018-07-01 21:00 | 0
2018-07-01 22:00 | 0
2018-07-01 23:00 | 0
2018-07-02 | 0
2018-07-02 01:00 | 0
2018-07-02 02:00 | 0
2018-07-02 03:00 | 0
2018-07-02 04:00 | 0
2018-07-02 05:00 | 0.015814
2018-07-02 06:00 | 0.058578
2018-07-02 07:00 | 0.20917
2018-07-02 08:00 | 0.38036
2018-07-02 09:00 | 0.51829
2018-07-02 10:00 | 0.63406
2018-07-02 11:00 | 0.64939
2018-07-02 12:00 | 0.63902
2018-07-02 13:00 | 0.63978
2018-07-02 14:00 | 0.57168
2018-07-02 15:00 | 0.46264
2018-07-02 16:00 | 0.30593
2018-07-02 17:00 | 0.13696
2018-07-02 18:00 | 0.045386
2018-07-02 19:00 | 0.0013845
2018-07-02 20:00 | 0
2018-07-02 21:00 | 0
2018-07-02 22:00 | 0
2018-07-02 23:00 | 0
2018-07-03 | 0
2018-07-03 01:00 | 0
2018-07-03 02:00 | 0
2018-07-03 03:00 | 0
2018-07-03 04:00 | 0
2018-07-03 05:00 | 0.015717
2018-07-03 06:00 | 0.052055
2018-07-03 07:00 | 0.20992
2018-07-03 08:00 | 0.39247
2018-07-03 09:00 | 0.53821
2018-07-03 10:00 | 0.66105
2018-07-03 11:00 | 0.69625
2018-07-03 12:00 | 0.6852
2018-07-03 13:00 | 0.70409
2018-07-03 14:00 | 0.60551
2018-07-03 15:00 | 0.48399
2018-07-03 16:00 | 0.31675
2018-07-03 17:00 | 0.13563
2018-07-03 18:00 | 0.045776
2018-07-03 19:00 | 5.85e-05
2018-07-03 20:00 | 0
2018-07-03 21:00 | 0
2018-07-03 22:00 | 0
2018-07-03 23:00 | 0
2018-07-04 | 0
2018-07-04 01:00 | 0
2018-07-04 02:00 | 0
2018-07-04 03:00 | 0
2018-07-04 04:00 | 0
2018-07-04 05:00 | 0.015337
2018-07-04 06:00 | 0.07138
2018-07-04 07:00 | 0.077093
2018-07-04 08:00 | 0.21818
2018-07-04 09:00 | 0.43367
2018-07-04 10:00 | 0.50687
2018-07-04 11:00 | 0.65462
2018-07-04 12:00 | 0.66195
2018-07-04 13:00 | 0.66846
2018-07-04 14:00 | 0.58824
2018-07-04 15:00 | 0.47994
2018-07-04 16:00 | 0.31466
2018-07-04 17:00 | 0.13839
2018-07-04 18:00 | 0.044392
2018-07-04 19:00 | 0.0017843
2018-07-04 20:00 | 0
2018-07-04 21:00 | 0
2018-07-04 22:00 | 0
2018-07-04 23:00 | 0
2018-07-05 | 0
2018-07-05 01:00 | 0
2018-07-05 02:00 | 0
2018-07-05 03:00 | 0
2018-07-05 04:00 | 0
2018-07-05 05:00 | 0.014918
2018-07-05 06:00 | 0.049384
2018-07-05 07:00 | 0.22562
2018-07-05 08:00 | 0.41934
2018-07-05 09:00 | 0.56496
2018-07-05 10:00 | 0.68326
2018-07-05 11:00 | 0.69616
2018-07-05 12:00 | 0.70139
2018-07-05 13:00 | 0.72257
2018-07-05 14:00 | 0.65004
2018-07-05 15:00 | 0.52004
2018-07-05 16:00 | 0.33886
2018-07-05 17:00 | 0.14084
2018-07-05 18:00 | 0.037635
2018-07-05 19:00 | 0.0018037
2018-07-05 20:00 | 0
2018-07-05 21:00 | 0
2018-07-05 22:00 | 0
2018-07-05 23:00 | 0
2018-07-06 | 0
2018-07-06 01:00 | 0
2018-07-06 02:00 | 0
2018-07-06 03:00 | 0
2018-07-06 04:00 | 0
2018-07-06 05:00 | 0.014147
2018-07-06 06:00 | 0.048477
2018-07-06 07:00 | 0.21059
2018-07-06 08:00 | 0.39017
2018-07-06 09:00 | 0.5322
2018-07-06 10:00 | 0.65199
2018-07-06 11:00 | 0.69505
2018-07-06 12:00 | 0.67407
2018-07-06 13:00 | 0.6833
2018-07-06 14:00 | 0.58544
2018-07-06 15:00 | 0.48513
2018-07-06 16:00 | 0.31254
2018-07-06 17:00 | 0.13851
2018-07-06 18:00 | 0.040453
2018-07-06 19:00 | 0.0013845
2018-07-06 20:00 | 0
2018-07-06 21:00 | 0
2018-07-06 22:00 | 0
2018-07-06 23:00 | 0
2018-07-07 | 0
2018-07-07 01:00 | 0
2018-07-07 02:00 | 0
2018-07-07 03:00 | 0
2018-07-07 04:00 | 0
2018-07-07 05:00 | 0.014138
2018-07-07 06:00 | 0.052513
2018-07-07 07:00 | 0.20707
2018-07-07 08:00 | 0.38266
2018-07-07 09:00 | 0.52823
2018-07-07 10:00 | 0.63439
2018-07-07 11:00 | 0.64149
2018-07-07 12:00 | 0.66297
2018-07-07 13:00 | 0.66365
2018-07-07 14:00 | 0.58173
2018-07-07 15:00 | 0.47833
2018-07-07 16:00 | 0.31812
2018-07-07 17:00 | 0.13357
2018-07-07 18:00 | 0.037937
2018-07-07 19:00 | 0.0010042
2018-07-07 20:00 | 0
2018-07-07 21:00 | 0
2018-07-07 22:00 | 0
2018-07-07 23:00 | 0
2018-07-08 | 0
2018-07-08 01:00 | 0
2018-07-08 02:00 | 0
2018-07-08 03:00 | 0
2018-07-08 04:00 | 0
2018-07-08 05:00 | 0.013026
2018-07-08 06:00 | 0.046585
2018-07-08 07:00 | 0.22098
2018-07-08 08:00 | 0.41323
2018-07-08 09:00 | 0.56926
2018-07-08 10:00 | 0.67373
2018-07-08 11:00 | 0.66572
2018-07-08 12:00 | 0.66545
2018-07-08 13:00 | 0.69321
2018-07-08 14:00 | 0.61418
2018-07-08 15:00 | 0.51699
2018-07-08 16:00 | 0.33074
2018-07-08 17:00 | 0.1408
2018-07-08 18:00 | 0.034271
2018-07-08 19:00 | 0.001404
2018-07-08 20:00 | 0
2018-07-08 21:00 | 0
2018-07-08 22:00 | 0
2018-07-08 23:00 | 0
2018-07-09 | 0
2018-07-09 01:00 | 0
2018-07-09 02:00 | 0
2018-07-09 03:00 | 0
2018-07-09 04:00 | 0
2018-07-09 05:00 | 0.01364
2018-07-09 06:00 | 0.05771
2018-07-09 07:00 | 0.20129
2018-07-09 08:00 | 0.36808
2018-07-09 09:00 | 0.51315
2018-07-09 10:00 | 0.60742
2018-07-09 11:00 | 0.6416
2018-07-09 12:00 | 0.67671
2018-07-09 13:00 | 0.60854
2018-07-09 14:00 | 0.57124
2018-07-09 15:00 | 0.4213
2018-07-09 16:00 | 0.2708
2018-07-09 17:00 | 0.12372
2018-07-09 18:00 | 0.045825
2018-07-09 19:00 | 0
2018-07-09 20:00 | 0
2018-07-09 21:00 | 0
2018-07-09 22:00 | 0
2018-07-09 23:00 | 0
2018-07-10 | 0
2018-07-10 01:00 | 0
2018-07-10 02:00 | 0
2018-07-10 03:00 | 0
2018-07-10 04:00 | 0
2018-07-10 05:00 | 0.012987
2018-07-10 06:00 | 0.059426
2018-07-10 07:00 | 0.19671
2018-07-10 08:00 | 0.36325
2018-07-10 09:00 | 0.5179
2018-07-10 10:00 | 0.40132
2018-07-10 11:00 | 0.32564
2018-07-10 12:00 | 0.58019
2018-07-10 13:00 | 0.26769
2018-07-10 14:00 | 0.56426
2018-07-10 15:00 | 0.48485
2018-07-10 16:00 | 0.30815
2018-07-10 17:00 | 0.13902
2018-07-10 18:00 | 0.043573
2018-07-10 19:00 | 0
2018-07-10 20:00 | 0
2018-07-10 21:00 | 0
2018-07-10 22:00 | 0
2018-07-10 23:00 | 0
2018-07-11 | 0
2018-07-11 01:00 | 0
2018-07-11 02:00 | 0
2018-07-11 03:00 | 0
2018-07-11 04:00 | 0
2018-07-11 05:00 | 0
2018-07-11 06:00 | 0.04912
2018-07-11 07:00 | 0.20192
2018-07-11 08:00 | 0.37345
2018-07-11 09:00 | 0.52641
2018-07-11 10:00 | 0.61777
2018-07-11 11:00 | 0.62985
2018-07-11 12:00 | 0.68022
2018-07-11 13:00 | 0.64046
2018-07-11 14:00 | 0.57768
2018-07-11 15:00 | 0.46845
2018-07-11 16:00 | 0.31185
2018-07-11 17:00 | 0.13911
2018-07-11 18:00 | 0.039536
2018-07-11 19:00 | 0.000351
2018-07-11 20:00 | 0
2018-07-11 21:00 | 0
2018-07-11 22:00 | 0
2018-07-11 23:00 | 0
2018-07-12 | 0
2018-07-12 01:00 | 0
2018-07-12 02:00 | 0
2018-07-12 03:00 | 0
2018-07-12 04:00 | 0
2018-07-12 05:00 | 0.012392
2018-07-12 06:00 | 0.050632
2018-07-12 07:00 | 0.20303
2018-07-12 08:00 | 0.3847
2018-07-12 09:00 | 0.53656
2018-07-12 10:00 | 0.64397
2018-07-12 11:00 | 0.68145
2018-07-12 12:00 | 0.74045
2018-07-12 13:00 | 0.68193
2018-07-12 14:00 | 0.60471
2018-07-12 15:00 | 0.50781
2018-07-12 16:00 | 0.3204
2018-07-12 17:00 | 0.13894
2018-07-12 18:00 | 0.037459
2018-07-12 19:00 | 0
2018-07-12 20:00 | 0
2018-07-12 21:00 | 0
2018-07-12 22:00 | 0
2018-07-12 23:00 | 0
2018-07-13 | 0
2018-07-13 01:00 | 0
2018-07-13 02:00 | 0
2018-07-13 03:00 | 0
2018-07-13 04:00 | 0
2018-07-13 05:00 | 0.011271
2018-07-13 06:00 | 0.0503
2018-07-13 07:00 | 0.19866
2018-07-13 08:00 | 0.33811
2018-07-13 09:00 | 0.17957
2018-07-13 10:00 | 0.28648
2018-07-13 11:00 | 0.53003
2018-07-13 12:00 | 0.44265
2018-07-13 13:00 | 0.6104
2018-07-13 14:00 | 0.54658
2018-07-13 15:00 | 0.20885
2018-07-13 16:00 | 0.043426
2018-07-13 17:00 | 0.050378
2018-07-13 18:00 | 0.0048262
2018-07-13 19:00 | 0
2018-07-13 20:00 | 0
2018-07-13 21:00 | 0
2018-07-13 22:00 | 0
2018-07-13 23:00 | 0
2018-07-14 | 0
2018-07-14 01:00 | 0
2018-07-14 02:00 | 0
2018-07-14 03:00 | 0
2018-07-14 04:00 | 0
2018-07-14 05:00 | 0.0090675
2018-07-14 06:00 | 0.050369
2018-07-14 07:00 | 0.19856
2018-07-14 08:00 | 0.36866
2018-07-14 09:00 | 0.51821
2018-07-14 10:00 | 0.62173
2018-07-14 11:00 | 0.66228
2018-07-14 12:00 | 0.73485
2018-07-14 13:00 | 0.68952
2018-07-14 14:00 | 0.61012
2018-07-14 15:00 | 0.49491
2018-07-14 16:00 | 0.31881
2018-07-14 17:00 | 0.13717
2018-07-14 18:00 | 0.039829
2018-07-14 19:00 | 0
2018-07-14 20:00 | 0
2018-07-14 21:00 | 0
2018-07-14 22:00 | 0
2018-07-14 23:00 | 0
2018-07-15 | 0
2018-07-15 01:00 | 0
2018-07-15 02:00 | 0
2018-07-15 03:00 | 0
2018-07-15 04:00 | 0
2018-07-15 05:00 | 0.010715
2018-07-15 06:00 | 0.053654
2018-07-15 07:00 | 0.20208
2018-07-15 08:00 | 0.38476
2018-07-15 09:00 | 0.44721
2018-07-15 10:00 | 0.28434
2018-07-15 11:00 | 0.3751
2018-07-15 12:00 | 0.66879
2018-07-15 13:00 | 0.66514
2018-07-15 14:00 | 0.6062
2018-07-15 15:00 | 0.46698
2018-07-15 16:00 | 0.30942
2018-07-15 17:00 | 0.10024
2018-07-15 18:00 | 0.041857
2018-07-15 19:00 | 0
2018-07-15 20:00 | 0
2018-07-15 21:00 | 0
2018-07-15 22:00 | 0
2018-07-15 23:00 | 0
2018-07-16 | 0
2018-07-16 01:00 | 0
2018-07-16 02:00 | 0
2018-07-16 03:00 | 0
2018-07-16 04:00 | 0
2018-07-16 05:00 | 0.010198
2018-07-16 06:00 | 0.066671
2018-07-16 07:00 | 0.18594
2018-07-16 08:00 | 0.34598
2018-07-16 09:00 | 0.5267
2018-07-16 10:00 | 0.54022
2018-07-16 11:00 | 0.63492
2018-07-16 12:00 | 0.70974
2018-07-16 13:00 | 0.64759
2018-07-16 14:00 | 0.53852
2018-07-16 15:00 | 0.49127
2018-07-16 16:00 | 0.32246
2018-07-16 17:00 | 0.14063
2018-07-16 18:00 | 0.042754
2018-07-16 19:00 | 0
2018-07-16 20:00 | 0
2018-07-16 21:00 | 0
2018-07-16 22:00 | 0
2018-07-16 23:00 | 0
2018-07-17 | 0
2018-07-17 01:00 | 0
2018-07-17 02:00 | 0
2018-07-17 03:00 | 0
2018-07-17 04:00 | 0
2018-07-17 05:00 | 0.010218
2018-07-17 06:00 | 0.062683
2018-07-17 07:00 | 0.20209
2018-07-17 08:00 | 0.38084
2018-07-17 09:00 | 0.55033
2018-07-17 10:00 | 0.6192
2018-07-17 11:00 | 0.65019
2018-07-17 12:00 | 0.73037
2018-07-17 13:00 | 0.66303
2018-07-17 14:00 | 0.59867
2018-07-17 15:00 | 0.49889
2018-07-17 16:00 | 0.3224
2018-07-17 17:00 | 0.1412
2018-07-17 18:00 | 0.031883
2018-07-17 19:00 | 0
2018-07-17 20:00 | 0
2018-07-17 21:00 | 0
2018-07-17 22:00 | 0
2018-07-17 23:00 | 0
2018-07-18 | 0
2018-07-18 01:00 | 0
2018-07-18 02:00 | 0
2018-07-18 03:00 | 0
2018-07-18 04:00 | 0
2018-07-18 05:00 | 0.0059768
2018-07-18 06:00 | 0.064642
2018-07-18 07:00 | 0.20427
2018-07-18 08:00 | 0.38918
2018-07-18 09:00 | 0.53912
2018-07-18 10:00 | 0.59348
2018-07-18 11:00 | 0.64126
2018-07-18 12:00 | 0.68977
2018-07-18 13:00 | 0.6338
2018-07-18 14:00 | 0.58179
2018-07-18 15:00 | 0.4787
2018-07-18 16:00 | 0.32206
2018-07-18 17:00 | 0.14195
2018-07-18 18:00 | 0.038191
2018-07-18 19:00 | 0
2018-07-18 20:00 | 0
2018-07-18 21:00 | 0
2018-07-18 22:00 | 0
2018-07-18 23:00 | 0
2018-07-19 | 0
2018-07-19 01:00 | 0
2018-07-19 02:00 | 0
2018-07-19 03:00 | 0
2018-07-19 04:00 | 0
2018-07-19 05:00 | 0.008034
2018-07-19 06:00 | 0.057788
2018-07-19 07:00 | 0.20657
2018-07-19 08:00 | 0.39763
2018-07-19 09:00 | 0.55699
2018-07-19 10:00 | 0.655
2018-07-19 11:00 | 0.6925
2018-07-19 12:00 | 0.74792
2018-07-19 13:00 | 0.69234
2018-07-19 14:00 | 0.61843
2018-07-19 15:00 | 0.51702
2018-07-19 16:00 | 0.33182
2018-07-19 17:00 | 0.14009
2018-07-19 18:00 | 0.035548
2018-07-19 19:00 | 0
2018-07-19 20:00 | 0
2018-07-19 21:00 | 0
2018-07-19 22:00 | 0
2018-07-19 23:00 | 0
2018-07-20 | 0
2018-07-20 01:00 | 0
2018-07-20 02:00 | 0
2018-07-20 03:00 | 0
2018-07-20 04:00 | 0
2018-07-20 05:00 | 0.0084825
2018-07-20 06:00 | 0.048331
2018-07-20 07:00 | 0.18426
2018-07-20 08:00 | 0.37226
2018-07-20 09:00 | 0.52855
2018-07-20 10:00 | 0.59493
2018-07-20 11:00 | 0.661
2018-07-20 12:00 | 0.68852
2018-07-20 13:00 | 0.64332
2018-07-20 14:00 | 0.59
2018-07-20 15:00 | 0.46769
2018-07-20 16:00 | 0.31456
2018-07-20 17:00 | 0.14134
2018-07-20 18:00 | 0.035431
2018-07-20 19:00 | 0
2018-07-20 20:00 | 0
2018-07-20 21:00 | 0
2018-07-20 22:00 | 0
2018-07-20 23:00 | 0
2018-07-21 | 0
2018-07-21 01:00 | 0
2018-07-21 02:00 | 0
2018-07-21 03:00 | 0
2018-07-21 04:00 | 0
2018-07-21 05:00 | 0.0069323
2018-07-21 06:00 | 0.04913
2018-07-21 07:00 | 0.19378
2018-07-21 08:00 | 0.36037
2018-07-21 09:00 | 0.52501
2018-07-21 10:00 | 0.55666
2018-07-21 11:00 | 0.67015
2018-07-21 12:00 | 0.57253
2018-07-21 13:00 | 0.63517
2018-07-21 14:00 | 0.60788
2018-07-21 15:00 | 0.49806
2018-07-21 16:00 | 0.32121
2018-07-21 17:00 | 0.13652
2018-07-21 18:00 | 0.035977
2018-07-21 19:00 | 0
2018-07-21 20:00 | 0
2018-07-21 21:00 | 0
2018-07-21 22:00 | 0
2018-07-21 23:00 | 0
2018-07-22 | 0
2018-07-22 01:00 | 0
2018-07-22 02:00 | 0
2018-07-22 03:00 | 0
2018-07-22 04:00 | 0
2018-07-22 05:00 | 0.0064545
2018-07-22 06:00 | 0.046693
2018-07-22 07:00 | 0.19784
2018-07-22 08:00 | 0.38785
2018-07-22 09:00 | 0.54492
2018-07-22 10:00 | 0.61757
2018-07-22 11:00 | 0.66373
2018-07-22 12:00 | 0.72024
2018-07-22 13:00 | 0.63621
2018-07-22 14:00 | 0.58686
2018-07-22 15:00 | 0.46336
2018-07-22 16:00 | 0.31012
2018-07-22 17:00 | 0.13899
2018-07-22 18:00 | 0.04094
2018-07-22 19:00 | 0
2018-07-22 20:00 | 0
2018-07-22 21:00 | 0
2018-07-22 22:00 | 0
2018-07-22 23:00 | 0
2018-07-23 | 0
2018-07-23 01:00 | 0
2018-07-23 02:00 | 0
2018-07-23 03:00 | 0
2018-07-23 04:00 | 0
2018-07-23 05:00 | 0.001833
2018-07-23 06:00 | 0.060567
2018-07-23 07:00 | 0.15752
2018-07-23 08:00 | 0.36884
2018-07-23 09:00 | 0.12021
2018-07-23 10:00 | 0.099665
2018-07-23 11:00 | 0.60526
2018-07-23 12:00 | 0.28886
2018-07-23 13:00 | 0.2914
2018-07-23 14:00 | 0.59299
2018-07-23 15:00 | 0.4732
2018-07-23 16:00 | 0.31617
2018-07-23 17:00 | 0.12841
2018-07-23 18:00 | 0.038171
2018-07-23 19:00 | 0
2018-07-23 20:00 | 0
2018-07-23 21:00 | 0
2018-07-23 22:00 | 0
2018-07-23 23:00 | 0
2018-07-24 | 0
2018-07-24 01:00 | 0
2018-07-24 02:00 | 0
2018-07-24 03:00 | 0
2018-07-24 04:00 | 0
2018-07-24 05:00 | 0.0054405
2018-07-24 06:00 | 0.054551
2018-07-24 07:00 | 0.17503
2018-07-24 08:00 | 0.38211
2018-07-24 09:00 | 0.53824
2018-07-24 10:00 | 0.60745
2018-07-24 11:00 | 0.67518
2018-07-24 12:00 | 0.74128
2018-07-24 13:00 | 0.66243
2018-07-24 14:00 | 0.63848
2018-07-24 15:00 | 0.47566
2018-07-24 16:00 | 0.32679
2018-07-24 17:00 | 0.13774
2018-07-24 18:00 | 0.034242
2018-07-24 19:00 | 0
2018-07-24 20:00 | 0
2018-07-24 21:00 | 0
2018-07-24 22:00 | 0
2018-07-24 23:00 | 0
2018-07-25 | 0
2018-07-25 01:00 | 0
2018-07-25 02:00 | 0
2018-07-25 03:00 | 0
2018-07-25 04:00 | 0
2018-07-25 05:00 | 0
2018-07-25 06:00 | 0.056248
2018-07-25 07:00 | 0.19083
2018-07-25 08:00 | 0.37285
2018-07-25 09:00 | 0.49387
2018-07-25 10:00 | 0.54267
2018-07-25 11:00 | 0.62714
2018-07-25 12:00 | 0.68117
2018-07-25 13:00 | 0.6315
2018-07-25 14:00 | 0.59317
2018-07-25 15:00 | 0.46503
2018-07-25 16:00 | 0.31404
2018-07-25 17:00 | 0.13791
2018-07-25 18:00 | 0.03395
2018-07-25 19:00 | 0
2018-07-25 20:00 | 0
2018-07-25 21:00 | 0
2018-07-25 22:00 | 0
2018-07-25 23:00 | 0
2018-07-26 | 0
2018-07-26 01:00 | 0
2018-07-26 02:00 | 0
2018-07-26 03:00 | 0
2018-07-26 04:00 | 0
2018-07-26 05:00 | 0.0030907
2018-07-26 06:00 | 0.046664
2018-07-26 07:00 | 0.19574
2018-07-26 08:00 | 0.38678
2018-07-26 09:00 | 0.53652
2018-07-26 10:00 | 0.60382
2018-07-26 11:00 | 0.7076
2018-07-26 12:00 | 0.7163
2018-07-26 13:00 | 0.65535
2018-07-26 14:00 | 0.63807
2018-07-26 15:00 | 0.46403
2018-07-26 16:00 | 0.32081
2018-07-26 17:00 | 0.13709
2018-07-26 18:00 | 0.033901
2018-07-26 19:00 | 0
2018-07-26 20:00 | 0
2018-07-26 21:00 | 0
2018-07-26 22:00 | 0
2018-07-26 23:00 | 0
2018-07-27 | 0
2018-07-27 01:00 | 0
2018-07-27 02:00 | 0
2018-07-27 03:00 | 0
2018-07-27 04:00 | 0
2018-07-27 05:00 | 0.003081
2018-07-27 06:00 | 0.048389
2018-07-27 07:00 | 0.19031
2018-07-27 08:00 | 0.34828
2018-07-27 09:00 | 0.49806
2018-07-27 10:00 | 0.56907
2018-07-27 11:00 | 0.65679
2018-07-27 12:00 | 0.65557
2018-07-27 13:00 | 0.59593
2018-07-27 14:00 | 0.59078
2018-07-27 15:00 | 0.45077
2018-07-27 16:00 | 0.31145
2018-07-27 17:00 | 0.13628
2018-07-27 18:00 | 0.033969
2018-07-27 19:00 | 0
2018-07-27 20:00 | 0
2018-07-27 21:00 | 0
2018-07-27 22:00 | 0
2018-07-27 23:00 | 0
2018-07-28 | 0
2018-07-28 01:00 | 0
2018-07-28 02:00 | 0
2018-07-28 03:00 | 0
2018-07-28 04:00 | 0
2018-07-28 05:00 | 0.003081
2018-07-28 06:00 | 0.042734
2018-07-28 07:00 | 0.1968
2018-07-28 08:00 | 0.39014
2018-07-28 09:00 | 0.54666
2018-07-28 10:00 | 0.63544
2018-07-28 11:00 | 0.71827
2018-07-28 12:00 | 0.73439
2018-07-28 13:00 | 0.6556
2018-07-28 14:00 | 0.63631
2018-07-28 15:00 | 0.4659
2018-07-28 16:00 | 0.31803
2018-07-28 17:00 | 0.13553
2018-07-28 18:00 | 0.031873
2018-07-28 19:00 | 0
2018-07-28 20:00 | 0
2018-07-28 21:00 | 0
2018-07-28 22:00 | 0
2018-07-28 23:00 | 0
2018-07-29 | 0
2018-07-29 01:00 | 0
2018-07-29 02:00 | 0
2018-07-29 03:00 | 0
2018-07-29 04:00 | 0
2018-07-29 05:00 | 0.001053
2018-07-29 06:00 | 0.0055282
2018-07-29 07:00 | 0.16579
2018-07-29 08:00 | 0.21069
2018-07-29 09:00 | 0.47294
2018-07-29 10:00 | 0.58232
2018-07-29 11:00 | 0.54174
2018-07-29 12:00 | 0.65132
2018-07-29 13:00 | 0.61622
2018-07-29 14:00 | 0.5961
2018-07-29 15:00 | 0.44652
2018-07-29 16:00 | 0.30292
2018-07-29 17:00 | 0.13531
2018-07-29 18:00 | 0.033023
2018-07-29 19:00 | 0
2018-07-29 20:00 | 0
2018-07-29 21:00 | 0
2018-07-29 22:00 | 0
2018-07-29 23:00 | 0
2018-07-30 | 0
2018-07-30 01:00 | 0
2018-07-30 02:00 | 0
2018-07-30 03:00 | 0
2018-07-30 04:00 | 0
2018-07-30 05:00 | 0.0018037
2018-07-30 06:00 | 0.04523
2018-07-30 07:00 | 0.19357
2018-07-30 08:00 | 0.38842
2018-07-30 09:00 | 0.5282
2018-07-30 10:00 | 0.61465
2018-07-30 11:00 | 0.72142
2018-07-30 12:00 | 0.69204
2018-07-30 13:00 | 0.66457
2018-07-30 14:00 | 0.63386
2018-07-30 15:00 | 0.47721
2018-07-30 16:00 | 0.32168
2018-07-30 17:00 | 0.13452
2018-07-30 18:00 | 0.03121
2018-07-30 19:00 | 0
2018-07-30 20:00 | 0
2018-07-30 21:00 | 0
2018-07-30 22:00 | 0
2018-07-30 23:00 | 0
2018-07-31 | 0
2018-07-31 01:00 | 0
2018-07-31 02:00 | 0
2018-07-31 03:00 | 0
2018-07-31 04:00 | 0
2018-07-31 05:00 | 0.001833
2018-07-31 06:00 | 0.042315
2018-07-31 07:00 | 0.19585
2018-07-31 08:00 | 0.38838
2018-07-31 09:00 | 0.51733
2018-07-31 10:00 | 0.60327
2018-07-31 11:00 | 0.72463
2018-07-31 12:00 | 0.72157
2018-07-31 13:00 | 0.67226
2018-07-31 14:00 | 0.62068
2018-07-31 15:00 | 0.45624
2018-07-31 16:00 | 0.30777
2018-07-31 17:00 | 0.13336
2018-07-31 18:00 | 0.032146
2018-07-31 19:00 | 0
2018-07-31 20:00 | 0
2018-07-31 21:00 | 0
2018-07-31 22:00 | 0
2018-07-31 23:00 | 0
2018-08-01 | 0
2018-08-01 01:00 | 0
2018-08-01 02:00 | 0
2018-08-01 03:00 | 0
2018-08-01 04:00 | 0
2018-08-01 05:00 | 0.0003705
2018-08-01 06:00 | 0.041759
2018-08-01 07:00 | 0.19235
2018-08-01 08:00 | 0.29354
2018-08-01 09:00 | 0.49751
2018-08-01 10:00 | 0.55618
2018-08-01 11:00 | 0.66663
2018-08-01 12:00 | 0.64824
2018-08-01 13:00 | 0.63343
2018-08-01 14:00 | 0.60625
2018-08-01 15:00 | 0.44532
2018-08-01 16:00 | 0.30979
2018-08-01 17:00 | 0.13193
2018-08-01 18:00 | 0.029689
2018-08-01 19:00 | 0
2018-08-01 20:00 | 0
2018-08-01 21:00 | 0
2018-08-01 22:00 | 0
2018-08-01 23:00 | 0
2018-08-02 | 0
2018-08-02 01:00 | 0
2018-08-02 02:00 | 0
2018-08-02 03:00 | 0
2018-08-02 04:00 | 0
2018-08-02 05:00 | 0.00069225
2018-08-02 06:00 | 0.042851
2018-08-02 07:00 | 0.19325
2018-08-02 08:00 | 0.37758
2018-08-02 09:00 | 0.50159
2018-08-02 10:00 | 0.58162
2018-08-02 11:00 | 0.70697
2018-08-02 12:00 | 0.67423
2018-08-02 13:00 | 0.65691
2018-08-02 14:00 | 0.5908
2018-08-02 15:00 | 0.46399
2018-08-02 16:00 | 0.31408
2018-08-02 17:00 | 0.13188
2018-08-02 18:00 | 0.027856
2018-08-02 19:00 | 0
2018-08-02 20:00 | 0
2018-08-02 21:00 | 0
2018-08-02 22:00 | 0
2018-08-02 23:00 | 0
2018-08-03 | 0
2018-08-03 01:00 | 0
2018-08-03 02:00 | 0
2018-08-03 03:00 | 0
2018-08-03 04:00 | 0
2018-08-03 05:00 | 0
2018-08-03 06:00 | 0.038795
2018-08-03 07:00 | 0.1963
2018-08-03 08:00 | 0.37528
2018-08-03 09:00 | 0.49642
2018-08-03 10:00 | 0.56902
2018-08-03 11:00 | 0.66429
2018-08-03 12:00 | 0.63462
2018-08-03 13:00 | 0.62662
2018-08-03 14:00 | 0.59951
2018-08-03 15:00 | 0.46707
2018-08-03 16:00 | 0.31736
2018-08-03 17:00 | 0.13246
2018-08-03 18:00 | 0.022113
2018-08-03 19:00 | 0
2018-08-03 20:00 | 0
2018-08-03 21:00 | 0
2018-08-03 22:00 | 0
2018-08-03 23:00 | 0
2018-08-04 | 0
2018-08-04 01:00 | 0
2018-08-04 02:00 | 0
2018-08-04 03:00 | 0
2018-08-04 04:00 | 0
2018-08-04 05:00 | 0
2018-08-04 06:00 | 0.01364
2018-08-04 07:00 | 0.20536
2018-08-04 08:00 | 0.21212
2018-08-04 09:00 | 0.53069
2018-08-04 10:00 | 0.64243
2018-08-04 11:00 | 0.75173
2018-08-04 12:00 | 0.71276
2018-08-04 13:00 | 0.68167
2018-08-04 14:00 | 0.63178
2018-08-04 15:00 | 0.47867
2018-08-04 16:00 | 0.32851
2018-08-04 17:00 | 0.13589
2018-08-04 18:00 | 0.031239
2018-08-04 19:00 | 0
2018-08-04 20:00 | 0
2018-08-04 21:00 | 0
2018-08-04 22:00 | 0
2018-08-04 23:00 | 0
2018-08-05 | 0
2018-08-05 01:00 | 0
2018-08-05 02:00 | 0
2018-08-05 03:00 | 0
2018-08-05 04:00 | 0
2018-08-05 05:00 | 0
2018-08-05 06:00 | 0.033072
2018-08-05 07:00 | 0.20771
2018-08-05 08:00 | 0.39318
2018-08-05 09:00 | 0.51224
2018-08-05 10:00 | 0.58944
2018-08-05 11:00 | 0.64462
2018-08-05 12:00 | 0.63464
2018-08-05 13:00 | 0.65859
2018-08-05 14:00 | 0.60708
2018-08-05 15:00 | 0.46181
2018-08-05 16:00 | 0.32023
2018-08-05 17:00 | 0.13559
2018-08-05 18:00 | 0.024414
2018-08-05 19:00 | 0
2018-08-05 20:00 | 0
2018-08-05 21:00 | 0
2018-08-05 22:00 | 0
2018-08-05 23:00 | 0
2018-08-06 | 0
2018-08-06 01:00 | 0
2018-08-06 02:00 | 0
2018-08-06 03:00 | 0
2018-08-06 04:00 | 0
2018-08-06 05:00 | 0
2018-08-06 06:00 | 0.033599
2018-08-06 07:00 | 0.2008
2018-08-06 08:00 | 0.39505
2018-08-06 09:00 | 0.48667
2018-08-06 10:00 | 0.61523
2018-08-06 11:00 | 0.7187
2018-08-06 12:00 | 0.71299
2018-08-06 13:00 | 0.7076
2018-08-06 14:00 | 0.64816
2018-08-06 15:00 | 0.48301
2018-08-06 16:00 | 0.33187
2018-08-06 17:00 | 0.13201
2018-08-06 18:00 | 0.023585
2018-08-06 19:00 | 0
2018-08-06 20:00 | 0
2018-08-06 21:00 | 0
2018-08-06 22:00 | 0
2018-08-06 23:00 | 0
2018-08-07 | 0
2018-08-07 01:00 | 0
2018-08-07 02:00 | 0
2018-08-07 03:00 | 0
2018-08-07 04:00 | 0
2018-08-07 05:00 | 0
2018-08-07 06:00 | 0.032399
2018-08-07 07:00 | 0.19888
2018-08-07 08:00 | 0.38174
2018-08-07 09:00 | 0.52316
2018-08-07 10:00 | 0.65558
2018-08-07 11:00 | 0.71014
2018-08-07 12:00 | 0.68848
2018-08-07 13:00 | 0.69769
2018-08-07 14:00 | 0.58541
2018-08-07 15:00 | 0.45605
2018-08-07 16:00 | 0.31241
2018-08-07 17:00 | 0.13114
2018-08-07 18:00 | 0.024648
2018-08-07 19:00 | 0
2018-08-07 20:00 | 0
2018-08-07 21:00 | 0
2018-08-07 22:00 | 0
2018-08-07 23:00 | 0
2018-08-08 | 0
2018-08-08 01:00 | 0
2018-08-08 02:00 | 0
2018-08-08 03:00 | 0
2018-08-08 04:00 | 0
2018-08-08 05:00 | 0
2018-08-08 06:00 | 0.040336
2018-08-08 07:00 | 0.16518
2018-08-08 08:00 | 0.29459
2018-08-08 09:00 | 0.33288
2018-08-08 10:00 | 0.58903
2018-08-08 11:00 | 0.67822
2018-08-08 12:00 | 0.67101
2018-08-08 13:00 | 0.69723
2018-08-08 14:00 | 0.6201
2018-08-08 15:00 | 0.47417
2018-08-08 16:00 | 0.32376
2018-08-08 17:00 | 0.12946
2018-08-08 18:00 | 0.019841
2018-08-08 19:00 | 0
2018-08-08 20:00 | 0
2018-08-08 21:00 | 0
2018-08-08 22:00 | 0
2018-08-08 23:00 | 0
2018-08-09 | 0
2018-08-09 01:00 | 0
2018-08-09 02:00 | 0
2018-08-09 03:00 | 0
2018-08-09 04:00 | 0
2018-08-09 05:00 | 0
2018-08-09 06:00 | 0.040979
2018-08-09 07:00 | 0.17749
2018-08-09 08:00 | 0.03353
2018-08-09 09:00 | 0.32974
2018-08-09 10:00 | 0.59596
2018-08-09 11:00 | 0.68161
2018-08-09 12:00 | 0.66201
2018-08-09 13:00 | 0.70514
2018-08-09 14:00 | 0.5981
2018-08-09 15:00 | 0.47055
2018-08-09 16:00 | 0.31397
2018-08-09 17:00 | 0.12657
2018-08-09 18:00 | 0.024502
2018-08-09 19:00 | 0
2018-08-09 20:00 | 0
2018-08-09 21:00 | 0
2018-08-09 22:00 | 0
2018-08-09 23:00 | 0
2018-08-10 | 0
2018-08-10 01:00 | 0
2018-08-10 02:00 | 0
2018-08-10 03:00 | 0
2018-08-10 04:00 | 0
2018-08-10 05:00 | 0
2018-08-10 06:00 | 0.03391
2018-08-10 07:00 | 0.19208
2018-08-10 08:00 | 0.33985
2018-08-10 09:00 | 0.45972
2018-08-10 10:00 | 0.58773
2018-08-10 11:00 | 0.6481
2018-08-10 12:00 | 0.63308
2018-08-10 13:00 | 0.66921
2018-08-10 14:00 | 0.56296
2018-08-10 15:00 | 0.46005
2018-08-10 16:00 | 0.17475
2018-08-10 17:00 | 0.08697
2018-08-10 18:00 | 0.0042412
2018-08-10 19:00 | 0
2018-08-10 20:00 | 0
2018-08-10 21:00 | 0
2018-08-10 22:00 | 0
2018-08-10 23:00 | 0
2018-08-11 | 0
2018-08-11 01:00 | 0
2018-08-11 02:00 | 0
2018-08-11 03:00 | 0
2018-08-11 04:00 | 0
2018-08-11 05:00 | 0
2018-08-11 06:00 | 0.045367
2018-08-11 07:00 | 0.19471
2018-08-11 08:00 | 0.37303
2018-08-11 09:00 | 0.48514
2018-08-11 10:00 | 0.43483
2018-08-11 11:00 | 0.12141
2018-08-11 12:00 | 0.28382
2018-08-11 13:00 | 0.15556
2018-08-11 14:00 | 0.094663
2018-08-11 15:00 | 0.17179
2018-08-11 16:00 | 0.17607
2018-08-11 17:00 | 0.10133
2018-08-11 18:00 | 0.023361
2018-08-11 19:00 | 0
2018-08-11 20:00 | 0
2018-08-11 21:00 | 0
2018-08-11 22:00 | 0
2018-08-11 23:00 | 0
2018-08-12 | 0
2018-08-12 01:00 | 0
2018-08-12 02:00 | 0
2018-08-12 03:00 | 0
2018-08-12 04:00 | 0
2018-08-12 05:00 | 0
2018-08-12 06:00 | 0.031678
2018-08-12 07:00 | 0.13484
2018-08-12 08:00 | 0.1766
2018-08-12 09:00 | 0.44036
2018-08-12 10:00 | 0.57314
2018-08-12 11:00 | 0.60974
2018-08-12 12:00 | 0.20923
2018-08-12 13:00 | 0.19337
2018-08-12 14:00 | 0.095794
2018-08-12 15:00 | 0.11121
2018-08-12 16:00 | 0.1278
2018-08-12 17:00 | 0.085517
2018-08-12 18:00 | 0.02262
2018-08-12 19:00 | 0
2018-08-12 20:00 | 0
2018-08-12 21:00 | 0
2018-08-12 22:00 | 0
2018-08-12 23:00 | 0
2018-08-13 | 0
2018-08-13 01:00 | 0
2018-08-13 02:00 | 0
2018-08-13 03:00 | 0
2018-08-13 04:00 | 0
2018-08-13 05:00 | 0
2018-08-13 06:00 | 0.030576
2018-08-13 07:00 | 0.19403
2018-08-13 08:00 | 0.29917
2018-08-13 09:00 | 0.5068
2018-08-13 10:00 | 0.65041
2018-08-13 11:00 | 0.69201
2018-08-13 12:00 | 0.44243
2018-08-13 13:00 | 0.72322
2018-08-13 14:00 | 0.63638
2018-08-13 15:00 | 0.061064
2018-08-13 16:00 | 0.31169
2018-08-13 17:00 | 0.1227
2018-08-13 18:00 | 0.02222
2018-08-13 19:00 | 0
2018-08-13 20:00 | 0
2018-08-13 21:00 | 0
2018-08-13 22:00 | 0
2018-08-13 23:00 | 0
2018-08-14 | 0
2018-08-14 01:00 | 0
2018-08-14 02:00 | 0
2018-08-14 03:00 | 0
2018-08-14 04:00 | 0
2018-08-14 05:00 | 0
2018-08-14 06:00 | 0.040999
2018-08-14 07:00 | 0.17145
2018-08-14 08:00 | 0.31714
2018-08-14 09:00 | 0.47776
2018-08-14 10:00 | 0.65403
2018-08-14 11:00 | 0.63878
2018-08-14 12:00 | 0.61
2018-08-14 13:00 | 0.68047
2018-08-14 14:00 | 0.54321
2018-08-14 15:00 | 0.045484
2018-08-14 16:00 | 0.23344
2018-08-14 17:00 | 0.018486
2018-08-14 18:00 | 0.021499
2018-08-14 19:00 | 0
2018-08-14 20:00 | 0
2018-08-14 21:00 | 0
2018-08-14 22:00 | 0
2018-08-14 23:00 | 0
2018-08-15 | 0
2018-08-15 01:00 | 0
2018-08-15 02:00 | 0
2018-08-15 03:00 | 0
2018-08-15 04:00 | 0
2018-08-15 05:00 | 0
2018-08-15 06:00 | 0.038512
2018-08-15 07:00 | 0.10555
2018-08-15 08:00 | 0.14235
2018-08-15 09:00 | 0.2687
2018-08-15 10:00 | 0.49038
2018-08-15 11:00 | 0.60157
2018-08-15 12:00 | 0.62461
2018-08-15 13:00 | 0.68511
2018-08-15 14:00 | 0.44541
2018-08-15 15:00 | 0.42316
2018-08-15 16:00 | 0.18262
2018-08-15 17:00 | 0.089213
2018-08-15 18:00 | 0.018184
2018-08-15 19:00 | 0
2018-08-15 20:00 | 0
2018-08-15 21:00 | 0
2018-08-15 22:00 | 0
2018-08-15 23:00 | 0
2018-08-16 | 0
2018-08-16 01:00 | 0
2018-08-16 02:00 | 0
2018-08-16 03:00 | 0
2018-08-16 04:00 | 0
2018-08-16 05:00 | 0
2018-08-16 06:00 | 0.039917
2018-08-16 07:00 | 0.13999
2018-08-16 08:00 | 0.27759
2018-08-16 09:00 | 0.35409
2018-08-16 10:00 | 0.56146
2018-08-16 11:00 | 0.6782
2018-08-16 12:00 | 0.65853
2018-08-16 13:00 | 0.73551
2018-08-16 14:00 | 0.10935
2018-08-16 15:00 | 0.40056
2018-08-16 16:00 | 0.04721
2018-08-16 17:00 | 0.02768
2018-08-16 18:00 | 4.875e-05
2018-08-16 19:00 | 0
2018-08-16 20:00 | 0
2018-08-16 21:00 | 0
2018-08-16 22:00 | 0
2018-08-16 23:00 | 0
2018-08-17 | 0
2018-08-17 01:00 | 0
2018-08-17 02:00 | 0
2018-08-17 03:00 | 0
2018-08-17 04:00 | 0
2018-08-17 05:00 | 0
2018-08-17 06:00 | 0.035032
2018-08-17 07:00 | 0.20056
2018-08-17 08:00 | 0.36772
2018-08-17 09:00 | 0.52172
2018-08-17 10:00 | 0.63783
2018-08-17 11:00 | 0.63873
2018-08-17 12:00 | 0.64062
2018-08-17 13:00 | 0.66489
2018-08-17 14:00 | 0.55869
2018-08-17 15:00 | 0.47164
2018-08-17 16:00 | 0.30991
2018-08-17 17:00 | 0.12117
2018-08-17 18:00 | 0.017414
2018-08-17 19:00 | 0
2018-08-17 20:00 | 0
2018-08-17 21:00 | 0
2018-08-17 22:00 | 0
2018-08-17 23:00 | 0
2018-08-18 | 0
2018-08-18 01:00 | 0
2018-08-18 02:00 | 0
2018-08-18 03:00 | 0
2018-08-18 04:00 | 0
2018-08-18 05:00 | 0
2018-08-18 06:00 | 0.033745
2018-08-18 07:00 | 0.19785
2018-08-18 08:00 | 0.35534
2018-08-18 09:00 | 0.52643
2018-08-18 10:00 | 0.67118
2018-08-18 11:00 | 0.66611
2018-08-18 12:00 | 0.68306
2018-08-18 13:00 | 0.72872
2018-08-18 14:00 | 0.50714
2018-08-18 15:00 | 0.35965
2018-08-18 16:00 | 0.28645
2018-08-18 17:00 | 0.11797
2018-08-18 18:00 | 0.0072053
2018-08-18 19:00 | 0
2018-08-18 20:00 | 0
2018-08-18 21:00 | 0
2018-08-18 22:00 | 0
2018-08-18 23:00 | 0
2018-08-19 | 0
2018-08-19 01:00 | 0
2018-08-19 02:00 | 0
2018-08-19 03:00 | 0
2018-08-19 04:00 | 0
2018-08-19 05:00 | 0
2018-08-19 06:00 | 0.039166
2018-08-19 07:00 | 0.1578
2018-08-19 08:00 | 0.15273
2018-08-19 09:00 | 0.27312
2018-08-19 10:00 | 0.60875
2018-08-19 11:00 | 0.47416
2018-08-19 12:00 | 0.58286
2018-08-19 13:00 | 0.52311
2018-08-19 14:00 | 0.27367
2018-08-19 15:00 | 0.10574
2018-08-19 16:00 | 0.069576
2018-08-19 17:00 | 0.015298
2018-08-19 18:00 | 0.0037928
2018-08-19 19:00 | 0
2018-08-19 20:00 | 0
2018-08-19 21:00 | 0
2018-08-19 22:00 | 0
2018-08-19 23:00 | 0
2018-08-20 | 0
2018-08-20 01:00 | 0
2018-08-20 02:00 | 0
2018-08-20 03:00 | 0
2018-08-20 04:00 | 0
2018-08-20 05:00 | 0
2018-08-20 06:00 | 0.031785
2018-08-20 07:00 | 0.19842
2018-08-20 08:00 | 0.37043
2018-08-20 09:00 | 0.53274
2018-08-20 10:00 | 0.69183
2018-08-20 11:00 | 0.71494
2018-08-20 12:00 | 0.72137
2018-08-20 13:00 | 0.74148
2018-08-20 14:00 | 0.58849
2018-08-20 15:00 | 0.49847
2018-08-20 16:00 | 0.31752
2018-08-20 17:00 | 0.11587
2018-08-20 18:00 | 0.01522
2018-08-20 19:00 | 0
2018-08-20 20:00 | 0
2018-08-20 21:00 | 0
2018-08-20 22:00 | 0
2018-08-20 23:00 | 0
2018-08-21 | 0
2018-08-21 01:00 | 0
2018-08-21 02:00 | 0
2018-08-21 03:00 | 0
2018-08-21 04:00 | 0
2018-08-21 05:00 | 0
2018-08-21 06:00 | 0.035783
2018-08-21 07:00 | 0.19757
2018-08-21 08:00 | 0.34941
2018-08-21 09:00 | 0.51568
2018-08-21 10:00 | 0.68253
2018-08-21 11:00 | 0.66393
2018-08-21 12:00 | 0.71838
2018-08-21 13:00 | 0.68788
2018-08-21 14:00 | 0.54782
2018-08-21 15:00 | 0.4677
2018-08-21 16:00 | 0.30249
2018-08-21 17:00 | 0.11521
2018-08-21 18:00 | 0.012441
2018-08-21 19:00 | 0
2018-08-21 20:00 | 0
2018-08-21 21:00 | 0
2018-08-21 22:00 | 0
2018-08-21 23:00 | 0
2018-08-22 | 0
2018-08-22 01:00 | 0
2018-08-22 02:00 | 0
2018-08-22 03:00 | 0
2018-08-22 04:00 | 0
2018-08-22 05:00 | 0
2018-08-22 06:00 | 0.034866
2018-08-22 07:00 | 0.19376
2018-08-22 08:00 | 0.31937
2018-08-22 09:00 | 0.47368
2018-08-22 10:00 | 0.62189
2018-08-22 11:00 | 0.63163
2018-08-22 12:00 | 0.68175
2018-08-22 13:00 | 0.6911
2018-08-22 14:00 | 0.56
2018-08-22 15:00 | 0.47151
2018-08-22 16:00 | 0.30403
2018-08-22 17:00 | 0.105
2018-08-22 18:00 | 0.012968
2018-08-22 19:00 | 0
2018-08-22 20:00 | 0
2018-08-22 21:00 | 0
2018-08-22 22:00 | 0
2018-08-22 23:00 | 0
2018-08-23 | 0
2018-08-23 01:00 | 0
2018-08-23 02:00 | 0
2018-08-23 03:00 | 0
2018-08-23 04:00 | 0
2018-08-23 05:00 | 0
2018-08-23 06:00 | 0.036397
2018-08-23 07:00 | 0.14422
2018-08-23 08:00 | 0.31586
2018-08-23 09:00 | 0.46119
2018-08-23 10:00 | 0.60883
2018-08-23 11:00 | 0.62972
2018-08-23 12:00 | 0.74188
2018-08-23 13:00 | 0.69289
2018-08-23 14:00 | 0.55676
2018-08-23 15:00 | 0.48097
2018-08-23 16:00 | 0.29546
2018-08-23 17:00 | 0.10717
2018-08-23 18:00 | 0.011437
2018-08-23 19:00 | 0
2018-08-23 20:00 | 0
2018-08-23 21:00 | 0
2018-08-23 22:00 | 0
2018-08-23 23:00 | 0
2018-08-24 | 0
2018-08-24 01:00 | 0
2018-08-24 02:00 | 0
2018-08-24 03:00 | 0
2018-08-24 04:00 | 0
2018-08-24 05:00 | 0
2018-08-24 06:00 | 0.036085
2018-08-24 07:00 | 0.19251
2018-08-24 08:00 | 0.35598
2018-08-24 09:00 | 0.45307
2018-08-24 10:00 | 0.56447
2018-08-24 11:00 | 0.48827
2018-08-24 12:00 | 0.49694
2018-08-24 13:00 | 0.54274
2018-08-24 14:00 | 0.52716
2018-08-24 15:00 | 0.46279
2018-08-24 16:00 | 0.29963
2018-08-24 17:00 | 0.10968
2018-08-24 18:00 | 0.01092
2018-08-24 19:00 | 0
2018-08-24 20:00 | 0
2018-08-24 21:00 | 0
2018-08-24 22:00 | 0
2018-08-24 23:00 | 0
2018-08-25 | 0
2018-08-25 01:00 | 0
2018-08-25 02:00 | 0
2018-08-25 03:00 | 0
2018-08-25 04:00 | 0
2018-08-25 05:00 | 0
2018-08-25 06:00 | 0.030791
2018-08-25 07:00 | 0.20891
2018-08-25 08:00 | 0.3926
2018-08-25 09:00 | 0.57758
2018-08-25 10:00 | 0.66138
2018-08-25 11:00 | 0.63842
2018-08-25 12:00 | 0.74133
2018-08-25 13:00 | 0.71708
2018-08-25 14:00 | 0.56094
2018-08-25 15:00 | 0.49573
2018-08-25 16:00 | 0.31231
2018-08-25 17:00 | 0.10965
2018-08-25 18:00 | 0.010413
2018-08-25 19:00 | 0
2018-08-25 20:00 | 0
2018-08-25 21:00 | 0
2018-08-25 22:00 | 0
2018-08-25 23:00 | 0
2018-08-26 | 0
2018-08-26 01:00 | 0
2018-08-26 02:00 | 0
2018-08-26 03:00 | 0
2018-08-26 04:00 | 0
2018-08-26 05:00 | 0
2018-08-26 06:00 | 0.033862
2018-08-26 07:00 | 0.17569
2018-08-26 08:00 | 0.30387
2018-08-26 09:00 | 0.5263
2018-08-26 10:00 | 0.58222
2018-08-26 11:00 | 0.59417
2018-08-26 12:00 | 0.66874
2018-08-26 13:00 | 0.62147
2018-08-26 14:00 | 0.47765
2018-08-26 15:00 | 0.45637
2018-08-26 16:00 | 0.29097
2018-08-26 17:00 | 0.10503
2018-08-26 18:00 | 0.0087458
2018-08-26 19:00 | 0
2018-08-26 20:00 | 0
2018-08-26 21:00 | 0
2018-08-26 22:00 | 0
2018-08-26 23:00 | 0
2018-08-27 | 0
2018-08-27 01:00 | 0
2018-08-27 02:00 | 0
2018-08-27 03:00 | 0
2018-08-27 04:00 | 0
2018-08-27 05:00 | 0
2018-08-27 06:00 | 0.030361
2018-08-27 07:00 | 0.11962
2018-08-27 08:00 | 0.30833
2018-08-27 09:00 | 0.43092
2018-08-27 10:00 | 0.58055
2018-08-27 11:00 | 0.63786
2018-08-27 12:00 | 0.75649
2018-08-27 13:00 | 0.69617
2018-08-27 14:00 | 0.57292
2018-08-27 15:00 | 0.48092
2018-08-27 16:00 | 0.29378
2018-08-27 17:00 | 0.099967
2018-08-27 18:00 | 0.006708
2018-08-27 19:00 | 0
2018-08-27 20:00 | 0
2018-08-27 21:00 | 0
2018-08-27 22:00 | 0
2018-08-27 23:00 | 0
2018-08-28 | 0
2018-08-28 01:00 | 0
2018-08-28 02:00 | 0
2018-08-28 03:00 | 0
2018-08-28 04:00 | 0
2018-08-28 05:00 | 0
2018-08-28 06:00 | 0.032828
2018-08-28 07:00 | 0.17881
2018-08-28 08:00 | 0.31425
2018-08-28 09:00 | 0.48591
2018-08-28 10:00 | 0.51996
2018-08-28 11:00 | 0.49171
2018-08-28 12:00 | 0.71262
2018-08-28 13:00 | 0.61484
2018-08-28 14:00 | 0.47831
2018-08-28 15:00 | 0.34391
2018-08-28 16:00 | 0.17932
2018-08-28 17:00 | 0.086356
2018-08-28 18:00 | 0.0052455
2018-08-28 19:00 | 0
2018-08-28 20:00 | 0
2018-08-28 21:00 | 0
2018-08-28 22:00 | 0
2018-08-28 23:00 | 0
2018-08-29 | 0
2018-08-29 01:00 | 0
2018-08-29 02:00 | 0
2018-08-29 03:00 | 0
2018-08-29 04:00 | 0
2018-08-29 05:00 | 0
2018-08-29 06:00 | 0.031843
2018-08-29 07:00 | 0.13053
2018-08-29 08:00 | 0.20641
2018-08-29 09:00 | 0.46264
2018-08-29 10:00 | 0.52078
2018-08-29 11:00 | 0.53753
2018-08-29 12:00 | 0.6699
2018-08-29 13:00 | 0.6116
2018-08-29 14:00 | 0.40717
2018-08-29 15:00 | 0.34024
2018-08-29 16:00 | 0.10229
2018-08-29 17:00 | 0.035042
2018-08-29 18:00 | 0
2018-08-29 19:00 | 0
2018-08-29 20:00 | 0
2018-08-29 21:00 | 0
2018-08-29 22:00 | 0
2018-08-29 23:00 | 0
2018-08-30 | 0
2018-08-30 01:00 | 0
2018-08-30 02:00 | 0
2018-08-30 03:00 | 0
2018-08-30 04:00 | 0
2018-08-30 05:00 | 0
2018-08-30 06:00 | 0.001365
2018-08-30 07:00 | 0.023527
2018-08-30 08:00 | 0.12709
2018-08-30 09:00 | 0.10494
2018-08-30 10:00 | 0.23653
2018-08-30 11:00 | 0.24512
2018-08-30 12:00 | 0.40142
2018-08-30 13:00 | 0.44965
2018-08-30 14:00 | 0.063599
2018-08-30 15:00 | 0.067002
2018-08-30 16:00 | 0.10016
2018-08-30 17:00 | 0.097139
2018-08-30 18:00 | 0.0054112
2018-08-30 19:00 | 0
2018-08-30 20:00 | 0
2018-08-30 21:00 | 0
2018-08-30 22:00 | 0
2018-08-30 23:00 | 0
2018-08-31 | 0
2018-08-31 01:00 | 0
2018-08-31 02:00 | 0
2018-08-31 03:00 | 0
2018-08-31 04:00 | 0
2018-08-31 05:00 | 0
2018-08-31 06:00 | 0.031766
2018-08-31 07:00 | 0.20741
2018-08-31 08:00 | 0.39962
2018-08-31 09:00 | 0.60307
2018-08-31 10:00 | 0.63887
2018-08-31 11:00 | 0.70925
2018-08-31 12:00 | 0.75568
2018-08-31 13:00 | 0.67734
2018-08-31 14:00 | 0.59453
2018-08-31 15:00 | 0.47301
2018-08-31 16:00 | 0.30301
2018-08-31 17:00 | 0.10309
2018-08-31 18:00 | 0.003939
2018-08-31 19:00 | 0
2018-08-31 20:00 | 0
2018-08-31 21:00 | 0
2018-08-31 22:00 | 0
2018-08-31 23:00 | 0
2018-09-01 | 0
2018-09-01 01:00 | 0
2018-09-01 02:00 | 0
2018-09-01 03:00 | 0
2018-09-01 04:00 | 0
2018-09-01 05:00 | 0
2018-09-01 06:00 | 0.029806
2018-09-01 07:00 | 0.21274
2018-09-01 08:00 | 0.41859
2018-09-01 09:00 | 0.62284
2018-09-01 10:00 | 0.68307
2018-09-01 11:00 | 0.73231
2018-09-01 12:00 | 0.79484
2018-09-01 13:00 | 0.69044
2018-09-01 14:00 | 0.61243
2018-09-01 15:00 | 0.49747
2018-09-01 16:00 | 0.30933
2018-09-01 17:00 | 0.10233
2018-09-01 18:00 | 0.0030713
2018-09-01 19:00 | 0
2018-09-01 20:00 | 0
2018-09-01 21:00 | 0
2018-09-01 22:00 | 0
2018-09-01 23:00 | 0
2018-09-02 | 0
2018-09-02 01:00 | 0
2018-09-02 02:00 | 0
2018-09-02 03:00 | 0
2018-09-02 04:00 | 0
2018-09-02 05:00 | 0
2018-09-02 06:00 | 0.0084045
2018-09-02 07:00 | 0.15314
2018-09-02 08:00 | 0.35839
2018-09-02 09:00 | 0.52005
2018-09-02 10:00 | 0.48985
2018-09-02 11:00 | 0.58057
2018-09-02 12:00 | 0.49121
2018-09-02 13:00 | 0.61795
2018-09-02 14:00 | 0.35856
2018-09-02 15:00 | 0.25405
2018-09-02 16:00 | 0.056335
2018-09-02 17:00 | 0.013435
2018-09-02 18:00 | 0
2018-09-02 19:00 | 0
2018-09-02 20:00 | 0
2018-09-02 21:00 | 0
2018-09-02 22:00 | 0
2018-09-02 23:00 | 0
2018-09-03 | 0
2018-09-03 01:00 | 0
2018-09-03 02:00 | 0
2018-09-03 03:00 | 0
2018-09-03 04:00 | 0
2018-09-03 05:00 | 0
2018-09-03 06:00 | 0.030381
2018-09-03 07:00 | 0.13132
2018-09-03 08:00 | 0.3775
2018-09-03 09:00 | 0.59066
2018-09-03 10:00 | 0.63252
2018-09-03 11:00 | 0.69481
2018-09-03 12:00 | 0.76751
2018-09-03 13:00 | 0.6722
2018-09-03 14:00 | 0.6126
2018-09-03 15:00 | 0.48931
2018-09-03 16:00 | 0.30001
2018-09-03 17:00 | 0.095452
2018-09-03 18:00 | 0.001053
2018-09-03 19:00 | 0
2018-09-03 20:00 | 0
2018-09-03 21:00 | 0
2018-09-03 22:00 | 0
2018-09-03 23:00 | 0
2018-09-04 | 0
2018-09-04 01:00 | 0
2018-09-04 02:00 | 0
2018-09-04 03:00 | 0
2018-09-04 04:00 | 0
2018-09-04 05:00 | 0
2018-09-04 06:00 | 0.030147
2018-09-04 07:00 | 0.19934
2018-09-04 08:00 | 0.39701
2018-09-04 09:00 | 0.58648
2018-09-04 10:00 | 0.64217
2018-09-04 11:00 | 0.71077
2018-09-04 12:00 | 0.73386
2018-09-04 13:00 | 0.66044
2018-09-04 14:00 | 0.58211
2018-09-04 15:00 | 0.45956
2018-09-04 16:00 | 0.26859
2018-09-04 17:00 | 0.088939
2018-09-04 18:00 | 0
2018-09-04 19:00 | 0
2018-09-04 20:00 | 0
2018-09-04 21:00 | 0
2018-09-04 22:00 | 0
2018-09-04 23:00 | 0
2018-09-05 | 0
2018-09-05 01:00 | 0
2018-09-05 02:00 | 0
2018-09-05 03:00 | 0
2018-09-05 04:00 | 0
2018-09-05 05:00 | 0
2018-09-05 06:00 | 0.029104
2018-09-05 07:00 | 0.18458
2018-09-05 08:00 | 0.3689
2018-09-05 09:00 | 0.51626
2018-09-05 10:00 | 0.57094
2018-09-05 11:00 | 0.66099
2018-09-05 12:00 | 0.72419
2018-09-05 13:00 | 0.64737
2018-09-05 14:00 | 0.59012
2018-09-05 15:00 | 0.46988
2018-09-05 16:00 | 0.28967
2018-09-05 17:00 | 0.089534
2018-09-05 18:00 | 0
2018-09-05 19:00 | 0
2018-09-05 20:00 | 0
2018-09-05 21:00 | 0
2018-09-05 22:00 | 0
2018-09-05 23:00 | 0
2018-09-06 | 0
2018-09-06 01:00 | 0
2018-09-06 02:00 | 0
2018-09-06 03:00 | 0
2018-09-06 04:00 | 0
2018-09-06 05:00 | 0
2018-09-06 06:00 | 0.027475
2018-09-06 07:00 | 0.16581
2018-09-06 08:00 | 0.36317
2018-09-06 09:00 | 0.56386
2018-09-06 10:00 | 0.58319
2018-09-06 11:00 | 0.71954
2018-09-06 12:00 | 0.72523
2018-09-06 13:00 | 0.65673
2018-09-06 14:00 | 0.60145
2018-09-06 15:00 | 0.46207
2018-09-06 16:00 | 0.27979
2018-09-06 17:00 | 0.085576
2018-09-06 18:00 | 0
2018-09-06 19:00 | 0
2018-09-06 20:00 | 0
2018-09-06 21:00 | 0
2018-09-06 22:00 | 0
2018-09-06 23:00 | 0
2018-09-07 | 0
2018-09-07 01:00 | 0
2018-09-07 02:00 | 0
2018-09-07 03:00 | 0
2018-09-07 04:00 | 0
2018-09-07 05:00 | 0
2018-09-07 06:00 | 0.025155
2018-09-07 07:00 | 0.17808
2018-09-07 08:00 | 0.38539
2018-09-07 09:00 | 0.53592
2018-09-07 10:00 | 0.53341
2018-09-07 11:00 | 0.66669
2018-09-07 12:00 | 0.67279
2018-09-07 13:00 | 0.6171
2018-09-07 14:00 | 0.56911
2018-09-07 15:00 | 0.43661
2018-09-07 16:00 | 0.26664
2018-09-07 17:00 | 0.08072
2018-09-07 18:00 | 0
2018-09-07 19:00 | 0
2018-09-07 20:00 | 0
2018-09-07 21:00 | 0
2018-09-07 22:00 | 0
2018-09-07 23:00 | 0
2018-09-08 | 0
2018-09-08 01:00 | 0
2018-09-08 02:00 | 0
2018-09-08 03:00 | 0
2018-09-08 04:00 | 0
2018-09-08 05:00 | 0
2018-09-08 06:00 | 0.026033
2018-09-08 07:00 | 0.10205
2018-09-08 08:00 | 0.14578
2018-09-08 09:00 | 0.22719
2018-09-08 10:00 | 0.17253
2018-09-08 11:00 | 0.25987
2018-09-08 12:00 | 0.55517
2018-09-08 13:00 | 0.49194
2018-09-08 14:00 | 0.61406
2018-09-08 15:00 | 0.46859
2018-09-08 16:00 | 0.28586
2018-09-08 17:00 | 0.083928
2018-09-08 18:00 | 0
2018-09-08 19:00 | 0
2018-09-08 20:00 | 0
2018-09-08 21:00 | 0
2018-09-08 22:00 | 0
2018-09-08 23:00 | 0
2018-09-09 | 0
2018-09-09 01:00 | 0
2018-09-09 02:00 | 0
2018-09-09 03:00 | 0
2018-09-09 04:00 | 0
2018-09-09 05:00 | 0
2018-09-09 06:00 | 0.023927
2018-09-09 07:00 | 0.1605
2018-09-09 08:00 | 0.36885
2018-09-09 09:00 | 0.53029
2018-09-09 10:00 | 0.13344
2018-09-09 11:00 | 0.62072
2018-09-09 12:00 | 0.6146
2018-09-09 13:00 | 0.40623
2018-09-09 14:00 | 0.049647
2018-09-09 15:00 | 0.14925
2018-09-09 16:00 | 0.089856
2018-09-09 17:00 | 0.028021
2018-09-09 18:00 | 0
2018-09-09 19:00 | 0
2018-09-09 20:00 | 0
2018-09-09 21:00 | 0
2018-09-09 22:00 | 0
2018-09-09 23:00 | 0
2018-09-10 | 0
2018-09-10 01:00 | 0
2018-09-10 02:00 | 0
2018-09-10 03:00 | 0
2018-09-10 04:00 | 0
2018-09-10 05:00 | 0
2018-09-10 06:00 | 0.00624
2018-09-10 07:00 | 0.18847
2018-09-10 08:00 | 0.30815
2018-09-10 09:00 | 0.2634
2018-09-10 10:00 | 0.49687
2018-09-10 11:00 | 0.16883
2018-09-10 12:00 | 0.073408
2018-09-10 13:00 | 0.33778
2018-09-10 14:00 | 0.35121
2018-09-10 15:00 | 0.24889
2018-09-10 16:00 | 0.2182
2018-09-10 17:00 | 0.0499
2018-09-10 18:00 | 0
2018-09-10 19:00 | 0
2018-09-10 20:00 | 0
2018-09-10 21:00 | 0
2018-09-10 22:00 | 0
2018-09-10 23:00 | 0
2018-09-11 | 0
2018-09-11 01:00 | 0
2018-09-11 02:00 | 0
2018-09-11 03:00 | 0
2018-09-11 04:00 | 0
2018-09-11 05:00 | 0
2018-09-11 06:00 | 0.025067
2018-09-11 07:00 | 0.19859
2018-09-11 08:00 | 0.40871
2018-09-11 09:00 | 0.57312
2018-09-11 10:00 | 0.61389
2018-09-11 11:00 | 0.72178
2018-09-11 12:00 | 0.69165
2018-09-11 13:00 | 0.61341
2018-09-11 14:00 | 0.56993
2018-09-11 15:00 | 0.4395
2018-09-11 16:00 | 0.25676
2018-09-11 17:00 | 0.032507
2018-09-11 18:00 | 0
2018-09-11 19:00 | 0
2018-09-11 20:00 | 0
2018-09-11 21:00 | 0
2018-09-11 22:00 | 0
2018-09-11 23:00 | 0
2018-09-12 | 0
2018-09-12 01:00 | 0
2018-09-12 02:00 | 0
2018-09-12 03:00 | 0
2018-09-12 04:00 | 0
2018-09-12 05:00 | 0
2018-09-12 06:00 | 0.024872
2018-09-12 07:00 | 0.18869
2018-09-12 08:00 | 0.397
2018-09-12 09:00 | 0.54573
2018-09-12 10:00 | 0.58209
2018-09-12 11:00 | 0.66356
2018-09-12 12:00 | 0.64115
2018-09-12 13:00 | 0.57199
2018-09-12 14:00 | 0.55272
2018-09-12 15:00 | 0.42997
2018-09-12 16:00 | 0.25832
2018-09-12 17:00 | 0.070025
2018-09-12 18:00 | 0
2018-09-12 19:00 | 0
2018-09-12 20:00 | 0
2018-09-12 21:00 | 0
2018-09-12 22:00 | 0
2018-09-12 23:00 | 0
2018-09-13 | 0
2018-09-13 01:00 | 0
2018-09-13 02:00 | 0
2018-09-13 03:00 | 0
2018-09-13 04:00 | 0
2018-09-13 05:00 | 0
2018-09-13 06:00 | 0.023683
2018-09-13 07:00 | 0.19186
2018-09-13 08:00 | 0.40041
2018-09-13 09:00 | 0.55475
2018-09-13 10:00 | 0.59182
2018-09-13 11:00 | 0.71267
2018-09-13 12:00 | 0.69617
2018-09-13 13:00 | 0.64218
2018-09-13 14:00 | 0.58542
2018-09-13 15:00 | 0.44017
2018-09-13 16:00 | 0.25288
2018-09-13 17:00 | 0.067743
2018-09-13 18:00 | 0
2018-09-13 19:00 | 0
2018-09-13 20:00 | 0
2018-09-13 21:00 | 0
2018-09-13 22:00 | 0
2018-09-13 23:00 | 0
2018-09-14 | 0
2018-09-14 01:00 | 0
2018-09-14 02:00 | 0
2018-09-14 03:00 | 0
2018-09-14 04:00 | 0
2018-09-14 05:00 | 0
2018-09-14 06:00 | 0.022737
2018-09-14 07:00 | 0.18291
2018-09-14 08:00 | 0.37692
2018-09-14 09:00 | 0.48485
2018-09-14 10:00 | 0.56845
2018-09-14 11:00 | 0.66442
2018-09-14 12:00 | 0.64906
2018-09-14 13:00 | 0.60775
2018-09-14 14:00 | 0.56519
2018-09-14 15:00 | 0.42947
2018-09-14 16:00 | 0.251
2018-09-14 17:00 | 0.064077
2018-09-14 18:00 | 0
2018-09-14 19:00 | 0
2018-09-14 20:00 | 0
2018-09-14 21:00 | 0
2018-09-14 22:00 | 0
2018-09-14 23:00 | 0
2018-09-15 | 0
2018-09-15 01:00 | 0
2018-09-15 02:00 | 0
2018-09-15 03:00 | 0
2018-09-15 04:00 | 0
2018-09-15 05:00 | 0
2018-09-15 06:00 | 0.022542
2018-09-15 07:00 | 0.19276
2018-09-15 08:00 | 0.39806
2018-09-15 09:00 | 0.55331
2018-09-15 10:00 | 0.63209
2018-09-15 11:00 | 0.72813
2018-09-15 12:00 | 0.73164
2018-09-15 13:00 | 0.62864
2018-09-15 14:00 | 0.60431
2018-09-15 15:00 | 0.45915
2018-09-15 16:00 | 0.22315
2018-09-15 17:00 | 0.058207
2018-09-15 18:00 | 0
2018-09-15 19:00 | 0
2018-09-15 20:00 | 0
2018-09-15 21:00 | 0
2018-09-15 22:00 | 0
2018-09-15 23:00 | 0
2018-09-16 | 0
2018-09-16 01:00 | 0
2018-09-16 02:00 | 0
2018-09-16 03:00 | 0
2018-09-16 04:00 | 0
2018-09-16 05:00 | 0
2018-09-16 06:00 | 0.017657
2018-09-16 07:00 | 0.12448
2018-09-16 08:00 | 0.23334
2018-09-16 09:00 | 0.308
2018-09-16 10:00 | 0.60806
2018-09-16 11:00 | 0.75077
2018-09-16 12:00 | 0.66699
2018-09-16 13:00 | 0.63731
2018-09-16 14:00 | 0.58385
2018-09-16 15:00 | 0.40253
2018-09-16 16:00 | 0.233
2018-09-16 17:00 | 0.059046
2018-09-16 18:00 | 0
2018-09-16 19:00 | 0
2018-09-16 20:00 | 0
2018-09-16 21:00 | 0
2018-09-16 22:00 | 0
2018-09-16 23:00 | 0
2018-09-17 | 0
2018-09-17 01:00 | 0
2018-09-17 02:00 | 0
2018-09-17 03:00 | 0
2018-09-17 04:00 | 0
2018-09-17 05:00 | 0
2018-09-17 06:00 | 0.016789
2018-09-17 07:00 | 0.1658
2018-09-17 08:00 | 0.36326
2018-09-17 09:00 | 0.42455
2018-09-17 10:00 | 0.57856
2018-09-17 11:00 | 0.67989
2018-09-17 12:00 | 0.67441
2018-09-17 13:00 | 0.61213
2018-09-17 14:00 | 0.56667
2018-09-17 15:00 | 0.4191
2018-09-17 16:00 | 0.17491
2018-09-17 17:00 | 0.051919
2018-09-17 18:00 | 0
2018-09-17 19:00 | 0
2018-09-17 20:00 | 0
2018-09-17 21:00 | 0
2018-09-17 22:00 | 0
2018-09-17 23:00 | 0
2018-09-18 | 0
2018-09-18 01:00 | 0
2018-09-18 02:00 | 0
2018-09-18 03:00 | 0
2018-09-18 04:00 | 0
2018-09-18 05:00 | 0
2018-09-18 06:00 | 0.0067275
2018-09-18 07:00 | 0.10713
2018-09-18 08:00 | 0.044255
2018-09-18 09:00 | 0.1647
2018-09-18 10:00 | 0.18347
2018-09-18 11:00 | 0.20265
2018-09-18 12:00 | 0.1492
2018-09-18 13:00 | 0.46782
2018-09-18 14:00 | 0.33202
2018-09-18 15:00 | 0.20632
2018-09-18 16:00 | 0.12492
2018-09-18 17:00 | 0.011505
2018-09-18 18:00 | 0
2018-09-18 19:00 | 0
2018-09-18 20:00 | 0
2018-09-18 21:00 | 0
2018-09-18 22:00 | 0
2018-09-18 23:00 | 0
2018-09-19 | 0
2018-09-19 01:00 | 0
2018-09-19 02:00 | 0
2018-09-19 03:00 | 0
2018-09-19 04:00 | 0
2018-09-19 05:00 | 0
2018-09-19 06:00 | 0.0021937
2018-09-19 07:00 | 0.012997
2018-09-19 08:00 | 0.02029
2018-09-19 09:00 | 0.051422
2018-09-19 10:00 | 0.062049
2018-09-19 11:00 | 0.14909
2018-09-19 12:00 | 0.21378
2018-09-19 13:00 | 0.44141
2018-09-19 14:00 | 0.19603
2018-09-19 15:00 | 0.09595
2018-09-19 16:00 | 0.030644
2018-09-19 17:00 | 0.009867
2018-09-19 18:00 | 0
2018-09-19 19:00 | 0
2018-09-19 20:00 | 0
2018-09-19 21:00 | 0
2018-09-19 22:00 | 0
2018-09-19 23:00 | 0
2018-09-20 | 0
2018-09-20 01:00 | 0
2018-09-20 02:00 | 0
2018-09-20 03:00 | 0
2018-09-20 04:00 | 0
2018-09-20 05:00 | 0
2018-09-20 06:00 | 0.0081315
2018-09-20 07:00 | 0.15326
2018-09-20 08:00 | 0.25873
2018-09-20 09:00 | 0.50725
2018-09-20 10:00 | 0.5651
2018-09-20 11:00 | 0.73432
2018-09-20 12:00 | 0.71699
2018-09-20 13:00 | 0.67125
2018-09-20 14:00 | 0.5842
2018-09-20 15:00 | 0.44149
2018-09-20 16:00 | 0.21128
2018-09-20 17:00 | 0.049696
2018-09-20 18:00 | 0
2018-09-20 19:00 | 0
2018-09-20 20:00 | 0
2018-09-20 21:00 | 0
2018-09-20 22:00 | 0
2018-09-20 23:00 | 0
2018-09-21 | 0
2018-09-21 01:00 | 0
2018-09-21 02:00 | 0
2018-09-21 03:00 | 0
2018-09-21 04:00 | 0
2018-09-21 05:00 | 0
2018-09-21 06:00 | 0.014683
2018-09-21 07:00 | 0.19364
2018-09-21 08:00 | 0.42328
2018-09-21 09:00 | 0.50166
2018-09-21 10:00 | 0.61163
2018-09-21 11:00 | 0.71261
2018-09-21 12:00 | 0.58563
2018-09-21 13:00 | 0.61556
2018-09-21 14:00 | 0.51431
2018-09-21 15:00 | 0.42057
2018-09-21 16:00 | 0.07135
2018-09-21 17:00 | 0.040667
2018-09-21 18:00 | 0
2018-09-21 19:00 | 0
2018-09-21 20:00 | 0
2018-09-21 21:00 | 0
2018-09-21 22:00 | 0
2018-09-21 23:00 | 0
2018-09-22 | 0
2018-09-22 01:00 | 0
2018-09-22 02:00 | 0
2018-09-22 03:00 | 0
2018-09-22 04:00 | 0
2018-09-22 05:00 | 0
2018-09-22 06:00 | 0.011485
2018-09-22 07:00 | 0.087906
2018-09-22 08:00 | 0.12325
2018-09-22 09:00 | 0.3248
2018-09-22 10:00 | 0.62665
2018-09-22 11:00 | 0.7419
2018-09-22 12:00 | 0.70502
2018-09-22 13:00 | 0.61524
2018-09-22 14:00 | 0.56873
2018-09-22 15:00 | 0.41156
2018-09-22 16:00 | 0.16584
2018-09-22 17:00 | 0.037547
2018-09-22 18:00 | 0
2018-09-22 19:00 | 0
2018-09-22 20:00 | 0
2018-09-22 21:00 | 0
2018-09-22 22:00 | 0
2018-09-22 23:00 | 0
2018-09-23 | 0
2018-09-23 01:00 | 0
2018-09-23 02:00 | 0
2018-09-23 03:00 | 0
2018-09-23 04:00 | 0
2018-09-23 05:00 | 0
2018-09-23 06:00 | 0.012051
2018-09-23 07:00 | 0.17952
2018-09-23 08:00 | 0.41856
2018-09-23 09:00 | 0.49648
2018-09-23 10:00 | 0.65286
2018-09-23 11:00 | 0.73219
2018-09-23 12:00 | 0.62889
2018-09-23 13:00 | 0.66908
2018-09-23 14:00 | 0.57423
2018-09-23 15:00 | 0.42503
2018-09-23 16:00 | 0.24628
2018-09-23 17:00 | 0.037966
2018-09-23 18:00 | 0
2018-09-23 19:00 | 0
2018-09-23 20:00 | 0
2018-09-23 21:00 | 0
2018-09-23 22:00 | 0
2018-09-23 23:00 | 0
2018-09-24 | 0
2018-09-24 01:00 | 0
2018-09-24 02:00 | 0
2018-09-24 03:00 | 0
2018-09-24 04:00 | 0
2018-09-24 05:00 | 0
2018-09-24 06:00 | 0.011164
2018-09-24 07:00 | 0.17809
2018-09-24 08:00 | 0.37324
2018-09-24 09:00 | 0.45149
2018-09-24 10:00 | 0.58647
2018-09-24 11:00 | 0.55484
2018-09-24 12:00 | 0.55736
2018-09-24 13:00 | 0.60422
2018-09-24 14:00 | 0.38898
2018-09-24 15:00 | 0.11374
2018-09-24 16:00 | 0.1019
2018-09-24 17:00 | 0.023098
2018-09-24 18:00 | 0
2018-09-24 19:00 | 0
2018-09-24 20:00 | 0
2018-09-24 21:00 | 0
2018-09-24 22:00 | 0
2018-09-24 23:00 | 0
2018-09-25 | 0
2018-09-25 01:00 | 0
2018-09-25 02:00 | 0
2018-09-25 03:00 | 0
2018-09-25 04:00 | 0
2018-09-25 05:00 | 0
2018-09-25 06:00 | 0.006591
2018-09-25 07:00 | 0.10199
2018-09-25 08:00 | 0.35731
2018-09-25 09:00 | 0.48166
2018-09-25 10:00 | 0.60083
2018-09-25 11:00 | 0.56372
2018-09-25 12:00 | 0.1297
2018-09-25 13:00 | 0.060274
2018-09-25 14:00 | 0.036962
2018-09-25 15:00 | 0.36888
2018-09-25 16:00 | 0.19681
2018-09-25 17:00 | 0.015405
2018-09-25 18:00 | 0
2018-09-25 19:00 | 0
2018-09-25 20:00 | 0
2018-09-25 21:00 | 0
2018-09-25 22:00 | 0
2018-09-25 23:00 | 0
2018-09-26 | 0
2018-09-26 01:00 | 0
2018-09-26 02:00 | 0
2018-09-26 03:00 | 0
2018-09-26 04:00 | 0
2018-09-26 05:00 | 0
2018-09-26 06:00 | 0.011056
2018-09-26 07:00 | 0.20781
2018-09-26 08:00 | 0.40445
2018-09-26 09:00 | 0.53776
2018-09-26 10:00 | 0.71768
2018-09-26 11:00 | 0.79953
2018-09-26 12:00 | 0.65747
2018-09-26 13:00 | 0.72255
2018-09-26 14:00 | 0.61012
2018-09-26 15:00 | 0.44479
2018-09-26 16:00 | 0.24082
2018-09-26 17:00 | 0.038298
2018-09-26 18:00 | 0
2018-09-26 19:00 | 0
2018-09-26 20:00 | 0
2018-09-26 21:00 | 0
2018-09-26 22:00 | 0
2018-09-26 23:00 | 0
2018-09-27 | 0
2018-09-27 01:00 | 0
2018-09-27 02:00 | 0
2018-09-27 03:00 | 0
2018-09-27 04:00 | 0
2018-09-27 05:00 | 0
2018-09-27 06:00 | 0.0097695
2018-09-27 07:00 | 0.2165
2018-09-27 08:00 | 0.44404
2018-09-27 09:00 | 0.51659
2018-09-27 10:00 | 0.6857
2018-09-27 11:00 | 0.78037
2018-09-27 12:00 | 0.64522
2018-09-27 13:00 | 0.69732
2018-09-27 14:00 | 0.59631
2018-09-27 15:00 | 0.35361
2018-09-27 16:00 | 0.08113
2018-09-27 17:00 | 0.0017355
2018-09-27 18:00 | 0
2018-09-27 19:00 | 0
2018-09-27 20:00 | 0
2018-09-27 21:00 | 0
2018-09-27 22:00 | 0
2018-09-27 23:00 | 0
2018-09-28 | 0
2018-09-28 01:00 | 0
2018-09-28 02:00 | 0
2018-09-28 03:00 | 0
2018-09-28 04:00 | 0
2018-09-28 05:00 | 0
2018-09-28 06:00 | 0.0093698
2018-09-28 07:00 | 0.20527
2018-09-28 08:00 | 0.46662
2018-09-28 09:00 | 0.54789
2018-09-28 10:00 | 0.74509
2018-09-28 11:00 | 0.27873
2018-09-28 12:00 | 0.49823
2018-09-28 13:00 | 0.66351
2018-09-28 14:00 | 0.34169
2018-09-28 15:00 | 0.24169
2018-09-28 16:00 | 0.20916
2018-09-28 17:00 | 0.028499
2018-09-28 18:00 | 0
2018-09-28 19:00 | 0
2018-09-28 20:00 | 0
2018-09-28 21:00 | 0
2018-09-28 22:00 | 0
2018-09-28 23:00 | 0
2018-09-29 | 0
2018-09-29 01:00 | 0
2018-09-29 02:00 | 0
2018-09-29 03:00 | 0
2018-09-29 04:00 | 0
2018-09-29 05:00 | 0
2018-09-29 06:00 | 0.0066397
2018-09-29 07:00 | 0.19653
2018-09-29 08:00 | 0.41847
2018-09-29 09:00 | 0.50005
2018-09-29 10:00 | 0.68676
2018-09-29 11:00 | 0.66148
2018-09-29 12:00 | 0.60024
2018-09-29 13:00 | 0.66168
2018-09-29 14:00 | 0.56074
2018-09-29 15:00 | 0.41756
2018-09-29 16:00 | 0.2133
2018-09-29 17:00 | 0.023761
2018-09-29 18:00 | 0
2018-09-29 19:00 | 0
2018-09-29 20:00 | 0
2018-09-29 21:00 | 0
2018-09-29 22:00 | 0
2018-09-29 23:00 | 0
2018-09-30 | 0
2018-09-30 01:00 | 0
2018-09-30 02:00 | 0
2018-09-30 03:00 | 0
2018-09-30 04:00 | 0
2018-09-30 05:00 | 0
2018-09-30 06:00 | 0.003354
2018-09-30 07:00 | 0.174
2018-09-30 08:00 | 0.41795
2018-09-30 09:00 | 0.5227
2018-09-30 10:00 | 0.70919
2018-09-30 11:00 | 0.73882
2018-09-30 12:00 | 0.6547
2018-09-30 13:00 | 0.69012
2018-09-30 14:00 | 0.5826
2018-09-30 15:00 | 0.4235
2018-09-30 16:00 | 0.17857
2018-09-30 17:00 | 0.024755
2018-09-30 18:00 | 0
2018-09-30 19:00 | 0
2018-09-30 20:00 | 0
2018-09-30 21:00 | 0
2018-09-30 22:00 | 0
2018-09-30 23:00 | 0
2018-10-01 | 0
2018-10-01 01:00 | 0
2018-10-01 02:00 | 0
2018-10-01 03:00 | 0
2018-10-01 04:00 | 0
2018-10-01 05:00 | 0
2018-10-01 06:00 | 0.004524
2018-10-01 07:00 | 0.19937
2018-10-01 08:00 | 0.38539
2018-10-01 09:00 | 0.48105
2018-10-01 10:00 | 0.70524
2018-10-01 11:00 | 0.66309
2018-10-01 12:00 | 0.62642
2018-10-01 13:00 | 0.69615
2018-10-01 14:00 | 0.56441
2018-10-01 15:00 | 0.38969
2018-10-01 16:00 | 0.17326
2018-10-01 17:00 | 0.010969
2018-10-01 18:00 | 0
2018-10-01 19:00 | 0
2018-10-01 20:00 | 0
2018-10-01 21:00 | 0
2018-10-01 22:00 | 0
2018-10-01 23:00 | 0
2018-10-02 | 0
2018-10-02 01:00 | 0
2018-10-02 02:00 | 0
2018-10-02 03:00 | 0
2018-10-02 04:00 | 0
2018-10-02 05:00 | 0
2018-10-02 06:00 | 0.0009555
2018-10-02 07:00 | 0.21211
2018-10-02 08:00 | 0.411
2018-10-02 09:00 | 0.47443
2018-10-02 10:00 | 0.68701
2018-10-02 11:00 | 0.61997
2018-10-02 12:00 | 0.56981
2018-10-02 13:00 | 0.62889
2018-10-02 14:00 | 0.54236
2018-10-02 15:00 | 0.21086
2018-10-02 16:00 | 0.073359
2018-10-02 17:00 | 0.00897
2018-10-02 18:00 | 0
2018-10-02 19:00 | 0
2018-10-02 20:00 | 0
2018-10-02 21:00 | 0
2018-10-02 22:00 | 0
2018-10-02 23:00 | 0
2018-10-03 | 0
2018-10-03 01:00 | 0
2018-10-03 02:00 | 0
2018-10-03 03:00 | 0
2018-10-03 04:00 | 0
2018-10-03 05:00 | 0
2018-10-03 06:00 | 0.000234
2018-10-03 07:00 | 0.010803
2018-10-03 08:00 | 0.026764
2018-10-03 09:00 | 0.059163
2018-10-03 10:00 | 0.18601
2018-10-03 11:00 | 0.037888
2018-10-03 12:00 | 0.054775
2018-10-03 13:00 | 0.10888
2018-10-03 14:00 | 0.052923
2018-10-03 15:00 | 0.11596
2018-10-03 16:00 | 0.011154
2018-10-03 17:00 | 0
2018-10-03 18:00 | 0
2018-10-03 19:00 | 0
2018-10-03 20:00 | 0
2018-10-03 21:00 | 0
2018-10-03 22:00 | 0
2018-10-03 23:00 | 0
2018-10-04 | 0
2018-10-04 01:00 | 0
2018-10-04 02:00 | 0
2018-10-04 03:00 | 0
2018-10-04 04:00 | 0
2018-10-04 05:00 | 0
2018-10-04 06:00 | 0
2018-10-04 07:00 | 0.21508
2018-10-04 08:00 | 0.41525
2018-10-04 09:00 | 0.45996
2018-10-04 10:00 | 0.77612
2018-10-04 11:00 | 0.26718
2018-10-04 12:00 | 0.28435
2018-10-04 13:00 | 0.71562
2018-10-04 14:00 | 0.59806
2018-10-04 15:00 | 0.42948
2018-10-04 16:00 | 0.21368
2018-10-04 17:00 | 0.013348
2018-10-04 18:00 | 0
2018-10-04 19:00 | 0
2018-10-04 20:00 | 0
2018-10-04 21:00 | 0
2018-10-04 22:00 | 0
2018-10-04 23:00 | 0
2018-10-05 | 0
2018-10-05 01:00 | 0
2018-10-05 02:00 | 0
2018-10-05 03:00 | 0
2018-10-05 04:00 | 0
2018-10-05 05:00 | 0
2018-10-05 06:00 | 0
2018-10-05 07:00 | 0.21201
2018-10-05 08:00 | 0.38783
2018-10-05 09:00 | 0.55334
2018-10-05 10:00 | 0.69871
2018-10-05 11:00 | 0.62456
2018-10-05 12:00 | 0.61779
2018-10-05 13:00 | 0.6605
2018-10-05 14:00 | 0.57461
2018-10-05 15:00 | 0.39256
2018-10-05 16:00 | 0.13152
2018-10-05 17:00 | 0.003354
2018-10-05 18:00 | 0
2018-10-05 19:00 | 0
2018-10-05 20:00 | 0
2018-10-05 21:00 | 0
2018-10-05 22:00 | 0
2018-10-05 23:00 | 0
2018-10-06 | 0
2018-10-06 01:00 | 0
2018-10-06 02:00 | 0
2018-10-06 03:00 | 0
2018-10-06 04:00 | 0
2018-10-06 05:00 | 0
2018-10-06 06:00 | 0
2018-10-06 07:00 | 0.22006
2018-10-06 08:00 | 0.41362
2018-10-06 09:00 | 0.58841
2018-10-06 10:00 | 0.76193
2018-10-06 11:00 | 0.69615
2018-10-06 12:00 | 0.64413
2018-10-06 13:00 | 0.7171
2018-10-06 14:00 | 0.62148
2018-10-06 15:00 | 0.42506
2018-10-06 16:00 | 0.20672
2018-10-06 17:00 | 0.0084143
2018-10-06 18:00 | 0
2018-10-06 19:00 | 0
2018-10-06 20:00 | 0
2018-10-06 21:00 | 0
2018-10-06 22:00 | 0
2018-10-06 23:00 | 0
2018-10-07 | 0
2018-10-07 01:00 | 0
2018-10-07 02:00 | 0
2018-10-07 03:00 | 0
2018-10-07 04:00 | 0
2018-10-07 05:00 | 0
2018-10-07 06:00 | 0
2018-10-07 07:00 | 0.20895
2018-10-07 08:00 | 0.38166
2018-10-07 09:00 | 0.57555
2018-10-07 10:00 | 0.72127
2018-10-07 11:00 | 0.6562
2018-10-07 12:00 | 0.63696
2018-10-07 13:00 | 0.65289
2018-10-07 14:00 | 0.58838
2018-10-07 15:00 | 0.32602
2018-10-07 16:00 | 0.10542
2018-10-07 17:00 | 0.003744
2018-10-07 18:00 | 0
2018-10-07 19:00 | 0
2018-10-07 20:00 | 0
2018-10-07 21:00 | 0
2018-10-07 22:00 | 0
2018-10-07 23:00 | 0
2018-10-08 | 0
2018-10-08 01:00 | 0
2018-10-08 02:00 | 0
2018-10-08 03:00 | 0
2018-10-08 04:00 | 0
2018-10-08 05:00 | 0
2018-10-08 06:00 | 0
2018-10-08 07:00 | 0.056053
2018-10-08 08:00 | 0.16815
2018-10-08 09:00 | 0.48184
2018-10-08 10:00 | 0.52178
2018-10-08 11:00 | 0.57124
2018-10-08 12:00 | 0.46821
2018-10-08 13:00 | 0.62173
2018-10-08 14:00 | 0.43421
2018-10-08 15:00 | 0.22719
2018-10-08 16:00 | 0.088003
2018-10-08 17:00 | 0
2018-10-08 18:00 | 0
2018-10-08 19:00 | 0
2018-10-08 20:00 | 0
2018-10-08 21:00 | 0
2018-10-08 22:00 | 0
2018-10-08 23:00 | 0
2018-10-09 | 0
2018-10-09 01:00 | 0
2018-10-09 02:00 | 0
2018-10-09 03:00 | 0
2018-10-09 04:00 | 0
2018-10-09 05:00 | 0
2018-10-09 06:00 | 0
2018-10-09 07:00 | 0.1538
2018-10-09 08:00 | 0.32461
2018-10-09 09:00 | 0.42279
2018-10-09 10:00 | 0.57607
2018-10-09 11:00 | 0.54349
2018-10-09 12:00 | 0.55309
2018-10-09 13:00 | 0.68451
2018-10-09 14:00 | 0.5784
2018-10-09 15:00 | 0.22776
2018-10-09 16:00 | 0.16386
2018-10-09 17:00 | 0
2018-10-09 18:00 | 0
2018-10-09 19:00 | 0
2018-10-09 20:00 | 0
2018-10-09 21:00 | 0
2018-10-09 22:00 | 0
2018-10-09 23:00 | 0
2018-10-10 | 0
2018-10-10 01:00 | 0
2018-10-10 02:00 | 0
2018-10-10 03:00 | 0
2018-10-10 04:00 | 0
2018-10-10 05:00 | 0
2018-10-10 06:00 | 0
2018-10-10 07:00 | 0.02964
2018-10-10 08:00 | 0.085303
2018-10-10 09:00 | 0.17321
2018-10-10 10:00 | 0.60113
2018-10-10 11:00 | 0.57635
2018-10-10 12:00 | 0.53484
2018-10-10 13:00 | 0.69337
2018-10-10 14:00 | 0.2381
2018-10-10 15:00 | 0.35485
2018-10-10 16:00 | 0.082885
2018-10-10 17:00 | 0
2018-10-10 18:00 | 0
2018-10-10 19:00 | 0
2018-10-10 20:00 | 0
2018-10-10 21:00 | 0
2018-10-10 22:00 | 0
2018-10-10 23:00 | 0
2018-10-11 | 0
2018-10-11 01:00 | 0
2018-10-11 02:00 | 0
2018-10-11 03:00 | 0
2018-10-11 04:00 | 0
2018-10-11 05:00 | 0
2018-10-11 06:00 | 0
2018-10-11 07:00 | 0.045679
2018-10-11 08:00 | 0.15999
2018-10-11 09:00 | 0.18792
2018-10-11 10:00 | 0.60028
2018-10-11 11:00 | 0.31533
2018-10-11 12:00 | 0.51922
2018-10-11 13:00 | 0.65554
2018-10-11 14:00 | 0.23029
2018-10-11 15:00 | 0.37256
2018-10-11 16:00 | 0.16902
2018-10-11 17:00 | 0
2018-10-11 18:00 | 0
2018-10-11 19:00 | 0
2018-10-11 20:00 | 0
2018-10-11 21:00 | 0
2018-10-11 22:00 | 0
2018-10-11 23:00 | 0
2018-10-12 | 0
2018-10-12 01:00 | 0
2018-10-12 02:00 | 0
2018-10-12 03:00 | 0
2018-10-12 04:00 | 0
2018-10-12 05:00 | 0
2018-10-12 06:00 | 0
2018-10-12 07:00 | 0.17967
2018-10-12 08:00 | 0.38391
2018-10-12 09:00 | 0.61978
2018-10-12 10:00 | 0.66731
2018-10-12 11:00 | 0.61367
2018-10-12 12:00 | 0
2018-10-12 13:00 | 0.73853
2018-10-12 14:00 | 0.60967
2018-10-12 15:00 | 0.42759
2018-10-12 16:00 | 0.18423
2018-10-12 17:00 | 0
2018-10-12 18:00 | 0
2018-10-12 19:00 | 0
2018-10-12 20:00 | 0
2018-10-12 21:00 | 0
2018-10-12 22:00 | 0
2018-10-12 23:00 | 0
2018-10-13 | 0
2018-10-13 01:00 | 0
2018-10-13 02:00 | 0
2018-10-13 03:00 | 0
2018-10-13 04:00 | 0
2018-10-13 05:00 | 0
2018-10-13 06:00 | 0
2018-10-13 07:00 | 0.17854
2018-10-13 08:00 | 0.38272
2018-10-13 09:00 | 0.62384
2018-10-13 10:00 | 0.68189
2018-10-13 11:00 | 0.62381
2018-10-13 12:00 | 0.66838
2018-10-13 13:00 | 0.75157
2018-10-13 14:00 | 0.62775
2018-10-13 15:00 | 0.44405
2018-10-13 16:00 | 0.18251
2018-10-13 17:00 | 0
2018-10-13 18:00 | 0
2018-10-13 19:00 | 0
2018-10-13 20:00 | 0
2018-10-13 21:00 | 0
2018-10-13 22:00 | 0
2018-10-13 23:00 | 0
2018-10-14 | 0
2018-10-14 01:00 | 0
2018-10-14 02:00 | 0
2018-10-14 03:00 | 0
2018-10-14 04:00 | 0
2018-10-14 05:00 | 0
2018-10-14 06:00 | 0
2018-10-14 07:00 | 0.17537
2018-10-14 08:00 | 0.37613
2018-10-14 09:00 | 0.63161
2018-10-14 10:00 | 0.68584
2018-10-14 11:00 | 0.62728
2018-10-14 12:00 | 0.73275
2018-10-14 13:00 | 0.74194
2018-10-14 14:00 | 0.50463
2018-10-14 15:00 | 0.40215
2018-10-14 16:00 | 0.1767
2018-10-14 17:00 | 0
2018-10-14 18:00 | 0
2018-10-14 19:00 | 0
2018-10-14 20:00 | 0
2018-10-14 21:00 | 0
2018-10-14 22:00 | 0
2018-10-14 23:00 | 0
2018-10-15 | 0
2018-10-15 01:00 | 0
2018-10-15 02:00 | 0
2018-10-15 03:00 | 0
2018-10-15 04:00 | 0
2018-10-15 05:00 | 0
2018-10-15 06:00 | 0
2018-10-15 07:00 | 0.17962
2018-10-15 08:00 | 0.40687
2018-10-15 09:00 | 0.6167
2018-10-15 10:00 | 0.67284
2018-10-15 11:00 | 0.52686
2018-10-15 12:00 | 0.74423
2018-10-15 13:00 | 0.71289
2018-10-15 14:00 | 0.58441
2018-10-15 15:00 | 0.45083
2018-10-15 16:00 | 0.18981
2018-10-15 17:00 | 0
2018-10-15 18:00 | 0
2018-10-15 19:00 | 0
2018-10-15 20:00 | 0
2018-10-15 21:00 | 0
2018-10-15 22:00 | 0
2018-10-15 23:00 | 0
2018-10-16 | 0
2018-10-16 01:00 | 0
2018-10-16 02:00 | 0
2018-10-16 03:00 | 0
2018-10-16 04:00 | 0
2018-10-16 05:00 | 0
2018-10-16 06:00 | 0
2018-10-16 07:00 | 0.17025
2018-10-16 08:00 | 0.41766
2018-10-16 09:00 | 0.5534
2018-10-16 10:00 | 0.31986
2018-10-16 11:00 | 0.67407
2018-10-16 12:00 | 0.77203
2018-10-16 13:00 | 0.63361
2018-10-16 14:00 | 0.61596
2018-10-16 15:00 | 0.44357
2018-10-16 16:00 | 0.19657
2018-10-16 17:00 | 0
2018-10-16 18:00 | 0
2018-10-16 19:00 | 0
2018-10-16 20:00 | 0
2018-10-16 21:00 | 0
2018-10-16 22:00 | 0
2018-10-16 23:00 | 0
2018-10-17 | 0
2018-10-17 01:00 | 0
2018-10-17 02:00 | 0
2018-10-17 03:00 | 0
2018-10-17 04:00 | 0
2018-10-17 05:00 | 0
2018-10-17 06:00 | 0
2018-10-17 07:00 | 0.17497
2018-10-17 08:00 | 0.44629
2018-10-17 09:00 | 0.56433
2018-10-17 10:00 | 0.66977
2018-10-17 11:00 | 0.68066
2018-10-17 12:00 | 0.72908
2018-10-17 13:00 | 0.69386
2018-10-17 14:00 | 0.5796
2018-10-17 15:00 | 0.41593
2018-10-17 16:00 | 0.17778
2018-10-17 17:00 | 0
2018-10-17 18:00 | 0
2018-10-17 19:00 | 0
2018-10-17 20:00 | 0
2018-10-17 21:00 | 0
2018-10-17 22:00 | 0
2018-10-17 23:00 | 0
2018-10-18 | 0
2018-10-18 01:00 | 0
2018-10-18 02:00 | 0
2018-10-18 03:00 | 0
2018-10-18 04:00 | 0
2018-10-18 05:00 | 0
2018-10-18 06:00 | 0
2018-10-18 07:00 | 0.15766
2018-10-18 08:00 | 0.41251
2018-10-18 09:00 | 0.54538
2018-10-18 10:00 | 0.63971
2018-10-18 11:00 | 0.63676
2018-10-18 12:00 | 0.74372
2018-10-18 13:00 | 0.70768
2018-10-18 14:00 | 0.58432
2018-10-18 15:00 | 0.36351
2018-10-18 16:00 | 0.15148
2018-10-18 17:00 | 0
2018-10-18 18:00 | 0
2018-10-18 19:00 | 0
2018-10-18 20:00 | 0
2018-10-18 21:00 | 0
2018-10-18 22:00 | 0
2018-10-18 23:00 | 0
2018-10-19 | 0
2018-10-19 01:00 | 0
2018-10-19 02:00 | 0
2018-10-19 03:00 | 0
2018-10-19 04:00 | 0
2018-10-19 05:00 | 0
2018-10-19 06:00 | 0
2018-10-19 07:00 | 0.14878
2018-10-19 08:00 | 0.40445
2018-10-19 09:00 | 0.53434
2018-10-19 10:00 | 0.59131
2018-10-19 11:00 | 0.67824
2018-10-19 12:00 | 0.72473
2018-10-19 13:00 | 0.71068
2018-10-19 14:00 | 0.5654
2018-10-19 15:00 | 0.39754
2018-10-19 16:00 | 0.18803
2018-10-19 17:00 | 0
2018-10-19 18:00 | 0
2018-10-19 19:00 | 0
2018-10-19 20:00 | 0
2018-10-19 21:00 | 0
2018-10-19 22:00 | 0
2018-10-19 23:00 | 0
2018-10-20 | 0
2018-10-20 01:00 | 0
2018-10-20 02:00 | 0
2018-10-20 03:00 | 0
2018-10-20 04:00 | 0
2018-10-20 05:00 | 0
2018-10-20 06:00 | 0
2018-10-20 07:00 | 0.045377
2018-10-20 08:00 | 0.13709
2018-10-20 09:00 | 0.17765
2018-10-20 10:00 | 0.3381
2018-10-20 11:00 | 0.67595
2018-10-20 12:00 | 0.66342
2018-10-20 13:00 | 0.62926
2018-10-20 14:00 | 0.18334
2018-10-20 15:00 | 0.33612
2018-10-20 16:00 | 0.16005
2018-10-20 17:00 | 0
2018-10-20 18:00 | 0
2018-10-20 19:00 | 0
2018-10-20 20:00 | 0
2018-10-20 21:00 | 0
2018-10-20 22:00 | 0
2018-10-20 23:00 | 0
2018-10-21 | 0
2018-10-21 01:00 | 0
2018-10-21 02:00 | 0
2018-10-21 03:00 | 0
2018-10-21 04:00 | 0
2018-10-21 05:00 | 0
2018-10-21 06:00 | 0
2018-10-21 07:00 | 0.032779
2018-10-21 08:00 | 0.057642
2018-10-21 09:00 | 0.083392
2018-10-21 10:00 | 0.18186
2018-10-21 11:00 | 0.098504
2018-10-21 12:00 | 0.14054
2018-10-21 13:00 | 0.15063
2018-10-21 14:00 | 0.20244
2018-10-21 15:00 | 0.35611
2018-10-21 16:00 | 0.036933
2018-10-21 17:00 | 0
2018-10-21 18:00 | 0
2018-10-21 19:00 | 0
2018-10-21 20:00 | 0
2018-10-21 21:00 | 0
2018-10-21 22:00 | 0
2018-10-21 23:00 | 0
2018-10-22 | 0
2018-10-22 01:00 | 0
2018-10-22 02:00 | 0
2018-10-22 03:00 | 0
2018-10-22 04:00 | 0
2018-10-22 05:00 | 0
2018-10-22 06:00 | 0
2018-10-22 07:00 | 0.01832
2018-10-22 08:00 | 0.025486
2018-10-22 09:00 | 0.081481
2018-10-22 10:00 | 0.19825
2018-10-22 11:00 | 0.64299
2018-10-22 12:00 | 0.7195
2018-10-22 13:00 | 0.59044
2018-10-22 14:00 | 0.53059
2018-10-22 15:00 | 0.34589
2018-10-22 16:00 | 0.074256
2018-10-22 17:00 | 0
2018-10-22 18:00 | 0
2018-10-22 19:00 | 0
2018-10-22 20:00 | 0
2018-10-22 21:00 | 0
2018-10-22 22:00 | 0
2018-10-22 23:00 | 0
2018-10-23 | 0
2018-10-23 01:00 | 0
2018-10-23 02:00 | 0
2018-10-23 03:00 | 0
2018-10-23 04:00 | 0
2018-10-23 05:00 | 0
2018-10-23 06:00 | 0
2018-10-23 07:00 | 0.058802
2018-10-23 08:00 | 0.041496
2018-10-23 09:00 | 0.038571
2018-10-23 10:00 | 0.048165
2018-10-23 11:00 | 0.029074
2018-10-23 12:00 | 0.066222
2018-10-23 13:00 | 0.10876
2018-10-23 14:00 | 0.048604
2018-10-23 15:00 | 0.063248
2018-10-23 16:00 | 0.023088
2018-10-23 17:00 | 0
2018-10-23 18:00 | 0
2018-10-23 19:00 | 0
2018-10-23 20:00 | 0
2018-10-23 21:00 | 0
2018-10-23 22:00 | 0
2018-10-23 23:00 | 0
2018-10-24 | 0
2018-10-24 01:00 | 0
2018-10-24 02:00 | 0
2018-10-24 03:00 | 0
2018-10-24 04:00 | 0
2018-10-24 05:00 | 0
2018-10-24 06:00 | 0
2018-10-24 07:00 | 0.14395
2018-10-24 08:00 | 0.34433
2018-10-24 09:00 | 0.55764
2018-10-24 10:00 | 0.6425
2018-10-24 11:00 | 0.77886
2018-10-24 12:00 | 0.72528
2018-10-24 13:00 | 0.62042
2018-10-24 14:00 | 0.55765
2018-10-24 15:00 | 0.39748
2018-10-24 16:00 | 0.13723
2018-10-24 17:00 | 0
2018-10-24 18:00 | 0
2018-10-24 19:00 | 0
2018-10-24 20:00 | 0
2018-10-24 21:00 | 0
2018-10-24 22:00 | 0
2018-10-24 23:00 | 0
2018-10-25 | 0
2018-10-25 01:00 | 0
2018-10-25 02:00 | 0
2018-10-25 03:00 | 0
2018-10-25 04:00 | 0
2018-10-25 05:00 | 0
2018-10-25 06:00 | 0
2018-10-25 07:00 | 0.13953
2018-10-25 08:00 | 0.37011
2018-10-25 09:00 | 0.53408
2018-10-25 10:00 | 0.65819
2018-10-25 11:00 | 0.75875
2018-10-25 12:00 | 0.69524
2018-10-25 13:00 | 0.62343
2018-10-25 14:00 | 0.5298
2018-10-25 15:00 | 0.36952
2018-10-25 16:00 | 0.12667
2018-10-25 17:00 | 0
2018-10-25 18:00 | 0
2018-10-25 19:00 | 0
2018-10-25 20:00 | 0
2018-10-25 21:00 | 0
2018-10-25 22:00 | 0
2018-10-25 23:00 | 0
2018-10-26 | 0
2018-10-26 01:00 | 0
2018-10-26 02:00 | 0
2018-10-26 03:00 | 0
2018-10-26 04:00 | 0
2018-10-26 05:00 | 0
2018-10-26 06:00 | 0
2018-10-26 07:00 | 0.028597
2018-10-26 08:00 | 0.192
2018-10-26 09:00 | 0.3079
2018-10-26 10:00 | 0.50389
2018-10-26 11:00 | 0.71381
2018-10-26 12:00 | 0.58795
2018-10-26 13:00 | 0.54882
2018-10-26 14:00 | 0.52245
2018-10-26 15:00 | 0.2376
2018-10-26 16:00 | 0.10863
2018-10-26 17:00 | 0
2018-10-26 18:00 | 0
2018-10-26 19:00 | 0
2018-10-26 20:00 | 0
2018-10-26 21:00 | 0
2018-10-26 22:00 | 0
2018-10-26 23:00 | 0
2018-10-27 | 0
2018-10-27 01:00 | 0
2018-10-27 02:00 | 0
2018-10-27 03:00 | 0
2018-10-27 04:00 | 0
2018-10-27 05:00 | 0
2018-10-27 06:00 | 0
2018-10-27 07:00 | 0.14983
2018-10-27 08:00 | 0.35977
2018-10-27 09:00 | 0.54474
2018-10-27 10:00 | 0.61431
2018-10-27 11:00 | 0.66695
2018-10-27 12:00 | 0.14177
2018-10-27 13:00 | 0.68957
2018-10-27 14:00 | 0.53131
2018-10-27 15:00 | 0.3934
2018-10-27 16:00 | 0.065413
2018-10-27 17:00 | 0
2018-10-27 18:00 | 0
2018-10-27 19:00 | 0
2018-10-27 20:00 | 0
2018-10-27 21:00 | 0
2018-10-27 22:00 | 0
2018-10-27 23:00 | 0
2018-10-28 | 0
2018-10-28 01:00 | 0
2018-10-28 02:00 | 0
2018-10-28 03:00 | 0
2018-10-28 04:00 | 0
2018-10-28 05:00 | 0
2018-10-28 06:00 | 0
2018-10-28 07:00 | 0.02611
2018-10-28 08:00 | 0.29534
2018-10-28 09:00 | 0.43164
2018-10-28 10:00 | 0.57677
2018-10-28 11:00 | 0.72637
2018-10-28 12:00 | 0.22162
2018-10-28 13:00 | 0.28305
2018-10-28 14:00 | 0.50054
2018-10-28 15:00 | 0.36488
2018-10-28 16:00 | 0.13593
2018-10-28 17:00 | 0
2018-10-28 18:00 | 0
2018-10-28 19:00 | 0
2018-10-28 20:00 | 0
2018-10-28 21:00 | 0
2018-10-28 22:00 | 0
2018-10-28 23:00 | 0
2018-10-29 | 0
2018-10-29 01:00 | 0
2018-10-29 02:00 | 0
2018-10-29 03:00 | 0
2018-10-29 04:00 | 0
2018-10-29 05:00 | 0
2018-10-29 06:00 | 0
2018-10-29 07:00 | 0.097958
2018-10-29 08:00 | 0.28234
2018-10-29 09:00 | 0.49267
2018-10-29 10:00 | 0.6437
2018-10-29 11:00 | 0.68627
2018-10-29 12:00 | 0.61579
2018-10-29 13:00 | 0.39462
2018-10-29 14:00 | 0.32113
2018-10-29 15:00 | 0.16936
2018-10-29 16:00 | 0.037732
2018-10-29 17:00 | 0
2018-10-29 18:00 | 0
2018-10-29 19:00 | 0
2018-10-29 20:00 | 0
2018-10-29 21:00 | 0
2018-10-29 22:00 | 0
2018-10-29 23:00 | 0
2018-10-30 | 0
2018-10-30 01:00 | 0
2018-10-30 02:00 | 0
2018-10-30 03:00 | 0
2018-10-30 04:00 | 0
2018-10-30 05:00 | 0
2018-10-30 06:00 | 0
2018-10-30 07:00 | 0.13998
2018-10-30 08:00 | 0.35431
2018-10-30 09:00 | 0.48476
2018-10-30 10:00 | 0.61729
2018-10-30 11:00 | 0.70478
2018-10-30 12:00 | 0.60808
2018-10-30 13:00 | 0.54276
2018-10-30 14:00 | 0.48256
2018-10-30 15:00 | 0.33566
2018-10-30 16:00 | 0.1211
2018-10-30 17:00 | 0
2018-10-30 18:00 | 0
2018-10-30 19:00 | 0
2018-10-30 20:00 | 0
2018-10-30 21:00 | 0
2018-10-30 22:00 | 0
2018-10-30 23:00 | 0
2018-10-31 | 0
2018-10-31 01:00 | 0
2018-10-31 02:00 | 0
2018-10-31 03:00 | 0
2018-10-31 04:00 | 0
2018-10-31 05:00 | 0
2018-10-31 06:00 | 0
2018-10-31 07:00 | 0.1153
2018-10-31 08:00 | 0.34406
2018-10-31 09:00 | 0.50071
2018-10-31 10:00 | 0.65321
2018-10-31 11:00 | 0.67561
2018-10-31 12:00 | 0.62105
2018-10-31 13:00 | 0.57646
2018-10-31 14:00 | 0.47893
2018-10-31 15:00 | 0.34649
2018-10-31 16:00 | 0.11025
2018-10-31 17:00 | 0
2018-10-31 18:00 | 0
2018-10-31 19:00 | 0
2018-10-31 20:00 | 0
2018-10-31 21:00 | 0
2018-10-31 22:00 | 0
2018-10-31 23:00 | 0
2018-11-01 | 0
2018-11-01 01:00 | 0
2018-11-01 02:00 | 0
2018-11-01 03:00 | 0
2018-11-01 04:00 | 0
2018-11-01 05:00 | 0
2018-11-01 06:00 | 0
2018-11-01 07:00 | 0.10931
2018-11-01 08:00 | 0.34222
2018-11-01 09:00 | 0.48922
2018-11-01 10:00 | 0.66576
2018-11-01 11:00 | 0.69286
2018-11-01 12:00 | 0.61555
2018-11-01 13:00 | 0.57791
2018-11-01 14:00 | 0.48599
2018-11-01 15:00 | 0.3464
2018-11-01 16:00 | 0.11445
2018-11-01 17:00 | 0
2018-11-01 18:00 | 0
2018-11-01 19:00 | 0
2018-11-01 20:00 | 0
2018-11-01 21:00 | 0
2018-11-01 22:00 | 0
2018-11-01 23:00 | 0
2018-11-02 | 0
2018-11-02 01:00 | 0
2018-11-02 02:00 | 0
2018-11-02 03:00 | 0
2018-11-02 04:00 | 0
2018-11-02 05:00 | 0
2018-11-02 06:00 | 0
2018-11-02 07:00 | 0.10586
2018-11-02 08:00 | 0.32748
2018-11-02 09:00 | 0.49991
2018-11-02 10:00 | 0.6786
2018-11-02 11:00 | 0.65006
2018-11-02 12:00 | 0.62572
2018-11-02 13:00 | 0.58201
2018-11-02 14:00 | 0.4867
2018-11-02 15:00 | 0.3554
2018-11-02 16:00 | 0.11905
2018-11-02 17:00 | 0
2018-11-02 18:00 | 0
2018-11-02 19:00 | 0
2018-11-02 20:00 | 0
2018-11-02 21:00 | 0
2018-11-02 22:00 | 0
2018-11-02 23:00 | 0
2018-11-03 | 0
2018-11-03 01:00 | 0
2018-11-03 02:00 | 0
2018-11-03 03:00 | 0
2018-11-03 04:00 | 0
2018-11-03 05:00 | 0
2018-11-03 06:00 | 0
2018-11-03 07:00 | 0.03824
2018-11-03 08:00 | 0.12302
2018-11-03 09:00 | 0.15561
2018-11-03 10:00 | 0.59024
2018-11-03 11:00 | 0.62778
2018-11-03 12:00 | 0.61963
2018-11-03 13:00 | 0.58318
2018-11-03 14:00 | 0.49801
2018-11-03 15:00 | 0.35169
2018-11-03 16:00 | 0.10416
2018-11-03 17:00 | 0
2018-11-03 18:00 | 0
2018-11-03 19:00 | 0
2018-11-03 20:00 | 0
2018-11-03 21:00 | 0
2018-11-03 22:00 | 0
2018-11-03 23:00 | 0
2018-11-04 | 0
2018-11-04 01:00 | 0
2018-11-04 02:00 | 0
2018-11-04 03:00 | 0
2018-11-04 04:00 | 0
2018-11-04 05:00 | 0
2018-11-04 06:00 | 0
2018-11-04 07:00 | 0.004212
2018-11-04 08:00 | 0.096632
2018-11-04 09:00 | 0.089456
2018-11-04 10:00 | 0.076333
2018-11-04 11:00 | 0.040648
2018-11-04 12:00 | 0.027427
2018-11-04 13:00 | 0.049091
2018-11-04 14:00 | 0.061415
2018-11-04 15:00 | 0.062419
2018-11-04 16:00 | 0.017667
2018-11-04 17:00 | 0
2018-11-04 18:00 | 0
2018-11-04 19:00 | 0
2018-11-04 20:00 | 0
2018-11-04 21:00 | 0
2018-11-04 22:00 | 0
2018-11-04 23:00 | 0
2018-11-05 | 0
2018-11-05 01:00 | 0
2018-11-05 02:00 | 0
2018-11-05 03:00 | 0
2018-11-05 04:00 | 0
2018-11-05 05:00 | 0
2018-11-05 06:00 | 0
2018-11-05 07:00 | 0.0023302
2018-11-05 08:00 | 0.034983
2018-11-05 09:00 | 0.031376
2018-11-05 10:00 | 0.021596
2018-11-05 11:00 | 0.066475
2018-11-05 12:00 | 0.13687
2018-11-05 13:00 | 0.054229
2018-11-05 14:00 | 0.062926
2018-11-05 15:00 | 0.043075
2018-11-05 16:00 | 0.025175
2018-11-05 17:00 | 0
2018-11-05 18:00 | 0
2018-11-05 19:00 | 0
2018-11-05 20:00 | 0
2018-11-05 21:00 | 0
2018-11-05 22:00 | 0
2018-11-05 23:00 | 0
2018-11-06 | 0
2018-11-06 01:00 | 0
2018-11-06 02:00 | 0
2018-11-06 03:00 | 0
2018-11-06 04:00 | 0
2018-11-06 05:00 | 0
2018-11-06 06:00 | 0
2018-11-06 07:00 | 0.070775
2018-11-06 08:00 | 0.32248
2018-11-06 09:00 | 0.24774
2018-11-06 10:00 | 0.14556
2018-11-06 11:00 | 0.1645
2018-11-06 12:00 | 0.26413
2018-11-06 13:00 | 0.13617
2018-11-06 14:00 | 0.081227
2018-11-06 15:00 | 0.029864
2018-11-06 16:00 | 0.049647
2018-11-06 17:00 | 0
2018-11-06 18:00 | 0
2018-11-06 19:00 | 0
2018-11-06 20:00 | 0
2018-11-06 21:00 | 0
2018-11-06 22:00 | 0
2018-11-06 23:00 | 0
2018-11-07 | 0
2018-11-07 01:00 | 0
2018-11-07 02:00 | 0
2018-11-07 03:00 | 0
2018-11-07 04:00 | 0
2018-11-07 05:00 | 0
2018-11-07 06:00 | 0
2018-11-07 07:00 | 0.01715
2018-11-07 08:00 | 0.057232
2018-11-07 09:00 | 0.069907
2018-11-07 10:00 | 0.041857
2018-11-07 11:00 | 0.038854
2018-11-07 12:00 | 0.06551
2018-11-07 13:00 | 0.055877
2018-11-07 14:00 | 0.042217
2018-11-07 15:00 | 0.06359
2018-11-07 16:00 | 0.052104
2018-11-07 17:00 | 0
2018-11-07 18:00 | 0
2018-11-07 19:00 | 0
2018-11-07 20:00 | 0
2018-11-07 21:00 | 0
2018-11-07 22:00 | 0
2018-11-07 23:00 | 0
2018-11-08 | 0
2018-11-08 01:00 | 0
2018-11-08 02:00 | 0
2018-11-08 03:00 | 0
2018-11-08 04:00 | 0
2018-11-08 05:00 | 0
2018-11-08 06:00 | 0
2018-11-08 07:00 | 0.000975
2018-11-08 08:00 | 0.01715
2018-11-08 09:00 | 0.038327
2018-11-08 10:00 | 0.032038
2018-11-08 11:00 | 0.31875
2018-11-08 12:00 | 0.37401
2018-11-08 13:00 | 0.46655
2018-11-08 14:00 | 0.25005
2018-11-08 15:00 | 0.35616
2018-11-08 16:00 | 0.046156
2018-11-08 17:00 | 0
2018-11-08 18:00 | 0
2018-11-08 19:00 | 0
2018-11-08 20:00 | 0
2018-11-08 21:00 | 0
2018-11-08 22:00 | 0
2018-11-08 23:00 | 0
2018-11-09 | 0
2018-11-09 01:00 | 0
2018-11-09 02:00 | 0
2018-11-09 03:00 | 0
2018-11-09 04:00 | 0
2018-11-09 05:00 | 0
2018-11-09 06:00 | 0
2018-11-09 07:00 | 0.092761
2018-11-09 08:00 | 0.34078
2018-11-09 09:00 | 0.54585
2018-11-09 10:00 | 0.67797
2018-11-09 11:00 | 0.23352
2018-11-09 12:00 | 0.60235
2018-11-09 13:00 | 0.55471
2018-11-09 14:00 | 0.55435
2018-11-09 15:00 | 0.34597
2018-11-09 16:00 | 0.078254
2018-11-09 17:00 | 0
2018-11-09 18:00 | 0
2018-11-09 19:00 | 0
2018-11-09 20:00 | 0
2018-11-09 21:00 | 0
2018-11-09 22:00 | 0
2018-11-09 23:00 | 0
2018-11-10 | 0
2018-11-10 01:00 | 0
2018-11-10 02:00 | 0
2018-11-10 03:00 | 0
2018-11-10 04:00 | 0
2018-11-10 05:00 | 0
2018-11-10 06:00 | 0
2018-11-10 07:00 | 0
2018-11-10 08:00 | 0.18654
2018-11-10 09:00 | 0.3374
2018-11-10 10:00 | 0.6202
2018-11-10 11:00 | 0.62212
2018-11-10 12:00 | 0.65673
2018-11-10 13:00 | 0.56814
2018-11-10 14:00 | 0.48766
2018-11-10 15:00 | 0.32573
2018-11-10 16:00 | 0.069323
2018-11-10 17:00 | 0
2018-11-10 18:00 | 0
2018-11-10 19:00 | 0
2018-11-10 20:00 | 0
2018-11-10 21:00 | 0
2018-11-10 22:00 | 0
2018-11-10 23:00 | 0
2018-11-11 | 0
2018-11-11 01:00 | 0
2018-11-11 02:00 | 0
2018-11-11 03:00 | 0
2018-11-11 04:00 | 0
2018-11-11 05:00 | 0
2018-11-11 06:00 | 0
2018-11-11 07:00 | 0.063726
2018-11-11 08:00 | 0.32923
2018-11-11 09:00 | 0.5455
2018-11-11 10:00 | 0.68706
2018-11-11 11:00 | 0.63709
2018-11-11 12:00 | 0.63374
2018-11-11 13:00 | 0.58621
2018-11-11 14:00 | 0.47164
2018-11-11 15:00 | 0.30941
2018-11-11 16:00 | 0.029738
2018-11-11 17:00 | 0
2018-11-11 18:00 | 0
2018-11-11 19:00 | 0
2018-11-11 20:00 | 0
2018-11-11 21:00 | 0
2018-11-11 22:00 | 0
2018-11-11 23:00 | 0
2018-11-12 | 0
2018-11-12 01:00 | 0
2018-11-12 02:00 | 0
2018-11-12 03:00 | 0
2018-11-12 04:00 | 0
2018-11-12 05:00 | 0
2018-11-12 06:00 | 0
2018-11-12 07:00 | 0.057827
2018-11-12 08:00 | 0.32166
2018-11-12 09:00 | 0.55339
2018-11-12 10:00 | 0.65335
2018-11-12 11:00 | 0.62057
2018-11-12 12:00 | 0.61811
2018-11-12 13:00 | 0.60408
2018-11-12 14:00 | 0.48267
2018-11-12 15:00 | 0.33515
2018-11-12 16:00 | 0.061727
2018-11-12 17:00 | 0
2018-11-12 18:00 | 0
2018-11-12 19:00 | 0
2018-11-12 20:00 | 0
2018-11-12 21:00 | 0
2018-11-12 22:00 | 0
2018-11-12 23:00 | 0
2018-11-13 | 0
2018-11-13 01:00 | 0
2018-11-13 02:00 | 0
2018-11-13 03:00 | 0
2018-11-13 04:00 | 0
2018-11-13 05:00 | 0
2018-11-13 06:00 | 0
2018-11-13 07:00 | 0.0088627
2018-11-13 08:00 | 0.12026
2018-11-13 09:00 | 0.24568
2018-11-13 10:00 | 0.58449
2018-11-13 11:00 | 0.60852
2018-11-13 12:00 | 0.56055
2018-11-13 13:00 | 0.51557
2018-11-13 14:00 | 0.36975
2018-11-13 15:00 | 0.19459
2018-11-13 16:00 | 0.029318
2018-11-13 17:00 | 0
2018-11-13 18:00 | 0
2018-11-13 19:00 | 0
2018-11-13 20:00 | 0
2018-11-13 21:00 | 0
2018-11-13 22:00 | 0
2018-11-13 23:00 | 0
2018-11-14 | 0
2018-11-14 01:00 | 0
2018-11-14 02:00 | 0
2018-11-14 03:00 | 0
2018-11-14 04:00 | 0
2018-11-14 05:00 | 0
2018-11-14 06:00 | 0
2018-11-14 07:00 | 0.026257
2018-11-14 08:00 | 0.1749
2018-11-14 09:00 | 0.35214
2018-11-14 10:00 | 0.60092
2018-11-14 11:00 | 0.58452
2018-11-14 12:00 | 0.29678
2018-11-14 13:00 | 0.53312
2018-11-14 14:00 | 0.22899
2018-11-14 15:00 | 0.16371
2018-11-14 16:00 | 0.021343
2018-11-14 17:00 | 0
2018-11-14 18:00 | 0
2018-11-14 19:00 | 0
2018-11-14 20:00 | 0
2018-11-14 21:00 | 0
2018-11-14 22:00 | 0
2018-11-14 23:00 | 0
2018-11-15 | 0
2018-11-15 01:00 | 0
2018-11-15 02:00 | 0
2018-11-15 03:00 | 0
2018-11-15 04:00 | 0
2018-11-15 05:00 | 0
2018-11-15 06:00 | 0
2018-11-15 07:00 | 0.042724
2018-11-15 08:00 | 0.25812
2018-11-15 09:00 | 0.54936
2018-11-15 10:00 | 0.52278
2018-11-15 11:00 | 0.5171
2018-11-15 12:00 | 0.52764
2018-11-15 13:00 | 0.58175
2018-11-15 14:00 | 0.41339
2018-11-15 15:00 | 0.17373
2018-11-15 16:00 | 0.029523
2018-11-15 17:00 | 0
2018-11-15 18:00 | 0
2018-11-15 19:00 | 0
2018-11-15 20:00 | 0
2018-11-15 21:00 | 0
2018-11-15 22:00 | 0
2018-11-15 23:00 | 0
2018-11-16 | 0
2018-11-16 01:00 | 0
2018-11-16 02:00 | 0
2018-11-16 03:00 | 0
2018-11-16 04:00 | 0
2018-11-16 05:00 | 0
2018-11-16 06:00 | 0
2018-11-16 07:00 | 0.0018817
2018-11-16 08:00 | 0.34538
2018-11-16 09:00 | 0.54194
2018-11-16 10:00 | 0.60469
2018-11-16 11:00 | 0.62997
2018-11-16 12:00 | 0.6581
2018-11-16 13:00 | 0.59531
2018-11-16 14:00 | 0.46558
2018-11-16 15:00 | 0.30636
2018-11-16 16:00 | 0.033345
2018-11-16 17:00 | 0
2018-11-16 18:00 | 0
2018-11-16 19:00 | 0
2018-11-16 20:00 | 0
2018-11-16 21:00 | 0
2018-11-16 22:00 | 0
2018-11-16 23:00 | 0
2018-11-17 | 0
2018-11-17 01:00 | 0
2018-11-17 02:00 | 0
2018-11-17 03:00 | 0
2018-11-17 04:00 | 0
2018-11-17 05:00 | 0
2018-11-17 06:00 | 0
2018-11-17 07:00 | 0.025945
2018-11-17 08:00 | 0.30699
2018-11-17 09:00 | 0.33664
2018-11-17 10:00 | 0.55881
2018-11-17 11:00 | 0.54693
2018-11-17 12:00 | 0.54666
2018-11-17 13:00 | 0.57714
2018-11-17 14:00 | 0.44024
2018-11-17 15:00 | 0.21827
2018-11-17 16:00 | 0.017004
2018-11-17 17:00 | 0
2018-11-17 18:00 | 0
2018-11-17 19:00 | 0
2018-11-17 20:00 | 0
2018-11-17 21:00 | 0
2018-11-17 22:00 | 0
2018-11-17 23:00 | 0
2018-11-18 | 0
2018-11-18 01:00 | 0
2018-11-18 02:00 | 0
2018-11-18 03:00 | 0
2018-11-18 04:00 | 0
2018-11-18 05:00 | 0
2018-11-18 06:00 | 0
2018-11-18 07:00 | 0.026325
2018-11-18 08:00 | 0.30273
2018-11-18 09:00 | 0.52351
2018-11-18 10:00 | 0.61134
2018-11-18 11:00 | 0.6006
2018-11-18 12:00 | 0.64961
2018-11-18 13:00 | 0.5991
2018-11-18 14:00 | 0.50344
2018-11-18 15:00 | 0.31407
2018-11-18 16:00 | 0.033833
2018-11-18 17:00 | 0
2018-11-18 18:00 | 0
2018-11-18 19:00 | 0
2018-11-18 20:00 | 0
2018-11-18 21:00 | 0
2018-11-18 22:00 | 0
2018-11-18 23:00 | 0
2018-11-19 | 0
2018-11-19 01:00 | 0
2018-11-19 02:00 | 0
2018-11-19 03:00 | 0
2018-11-19 04:00 | 0
2018-11-19 05:00 | 0
2018-11-19 06:00 | 0
2018-11-19 07:00 | 0.011271
2018-11-19 08:00 | 0.22955
2018-11-19 09:00 | 0.30644
2018-11-19 10:00 | 0.44737
2018-11-19 11:00 | 0.51302
2018-11-19 12:00 | 0.64282
2018-11-19 13:00 | 0.59848
2018-11-19 14:00 | 0.43348
2018-11-19 15:00 | 0.27413
2018-11-19 16:00 | 0.021041
2018-11-19 17:00 | 0
2018-11-19 18:00 | 0
2018-11-19 19:00 | 0
2018-11-19 20:00 | 0
2018-11-19 21:00 | 0
2018-11-19 22:00 | 0
2018-11-19 23:00 | 0
2018-11-20 | 0
2018-11-20 01:00 | 0
2018-11-20 02:00 | 0
2018-11-20 03:00 | 0
2018-11-20 04:00 | 0
2018-11-20 05:00 | 0
2018-11-20 06:00 | 0
2018-11-20 07:00 | 0.011798
2018-11-20 08:00 | 0.29747
2018-11-20 09:00 | 0.48895
2018-11-20 10:00 | 0.60293
2018-11-20 11:00 | 0.61518
2018-11-20 12:00 | 0.66141
2018-11-20 13:00 | 0.60686
2018-11-20 14:00 | 0.47083
2018-11-20 15:00 | 0.30255
2018-11-20 16:00 | 0.025165
2018-11-20 17:00 | 0
2018-11-20 18:00 | 0
2018-11-20 19:00 | 0
2018-11-20 20:00 | 0
2018-11-20 21:00 | 0
2018-11-20 22:00 | 0
2018-11-20 23:00 | 0
2018-11-21 | 0
2018-11-21 01:00 | 0
2018-11-21 02:00 | 0
2018-11-21 03:00 | 0
2018-11-21 04:00 | 0
2018-11-21 05:00 | 0
2018-11-21 06:00 | 0
2018-11-21 07:00 | 0.033696
2018-11-21 08:00 | 0.37917
2018-11-21 09:00 | 0.47485
2018-11-21 10:00 | 0.67147
2018-11-21 11:00 | 0.657
2018-11-21 12:00 | 0.70737
2018-11-21 13:00 | 0.64998
2018-11-21 14:00 | 0.5199
2018-11-21 15:00 | 0.32857
2018-11-21 16:00 | 0.036153
2018-11-21 17:00 | 0
2018-11-21 18:00 | 0
2018-11-21 19:00 | 0
2018-11-21 20:00 | 0
2018-11-21 21:00 | 0
2018-11-21 22:00 | 0
2018-11-21 23:00 | 0
2018-11-22 | 0
2018-11-22 01:00 | 0
2018-11-22 02:00 | 0
2018-11-22 03:00 | 0
2018-11-22 04:00 | 0
2018-11-22 05:00 | 0
2018-11-22 06:00 | 0
2018-11-22 07:00 | 0.0052162
2018-11-22 08:00 | 0.31129
2018-11-22 09:00 | 0.53641
2018-11-22 10:00 | 0.58075
2018-11-22 11:00 | 0.68749
2018-11-22 12:00 | 0.69885
2018-11-22 13:00 | 0.6205
2018-11-22 14:00 | 0.50866
2018-11-22 15:00 | 0.33273
2018-11-22 16:00 | 0.026949
2018-11-22 17:00 | 0
2018-11-22 18:00 | 0
2018-11-22 19:00 | 0
2018-11-22 20:00 | 0
2018-11-22 21:00 | 0
2018-11-22 22:00 | 0
2018-11-22 23:00 | 0
2018-11-23 | 0
2018-11-23 01:00 | 0
2018-11-23 02:00 | 0
2018-11-23 03:00 | 0
2018-11-23 04:00 | 0
2018-11-23 05:00 | 0
2018-11-23 06:00 | 0
2018-11-23 07:00 | 0
2018-11-23 08:00 | 0.1942
2018-11-23 09:00 | 0.3027
2018-11-23 10:00 | 0.57658
2018-11-23 11:00 | 0.62758
2018-11-23 12:00 | 0.65913
2018-11-23 13:00 | 0.60348
2018-11-23 14:00 | 0.48087
2018-11-23 15:00 | 0.31651
2018-11-23 16:00 | 0.017082
2018-11-23 17:00 | 0
2018-11-23 18:00 | 0
2018-11-23 19:00 | 0
2018-11-23 20:00 | 0
2018-11-23 21:00 | 0
2018-11-23 22:00 | 0
2018-11-23 23:00 | 0
2018-11-24 | 0
2018-11-24 01:00 | 0
2018-11-24 02:00 | 0
2018-11-24 03:00 | 0
2018-11-24 04:00 | 0
2018-11-24 05:00 | 0
2018-11-24 06:00 | 0
2018-11-24 07:00 | 0
2018-11-24 08:00 | 0.2867
2018-11-24 09:00 | 0.51763
2018-11-24 10:00 | 0.55013
2018-11-24 11:00 | 0.64588
2018-11-24 12:00 | 0.66408
2018-11-24 13:00 | 0.60426
2018-11-24 14:00 | 0.55128
2018-11-24 15:00 | 0.32016
2018-11-24 16:00 | 0.016916
2018-11-24 17:00 | 0
2018-11-24 18:00 | 0
2018-11-24 19:00 | 0
2018-11-24 20:00 | 0
2018-11-24 21:00 | 0
2018-11-24 22:00 | 0
2018-11-24 23:00 | 0
2018-11-25 | 0
2018-11-25 01:00 | 0
2018-11-25 02:00 | 0
2018-11-25 03:00 | 0
2018-11-25 04:00 | 0
2018-11-25 05:00 | 0
2018-11-25 06:00 | 0
2018-11-25 07:00 | 0
2018-11-25 08:00 | 0.16248
2018-11-25 09:00 | 0.21756
2018-11-25 10:00 | 0.40629
2018-11-25 11:00 | 0.58071
2018-11-25 12:00 | 0.37238
2018-11-25 13:00 | 0.5664
2018-11-25 14:00 | 0.32495
2018-11-25 15:00 | 0.22078
2018-11-25 16:00 | 0.011047
2018-11-25 17:00 | 0
2018-11-25 18:00 | 0
2018-11-25 19:00 | 0
2018-11-25 20:00 | 0
2018-11-25 21:00 | 0
2018-11-25 22:00 | 0
2018-11-25 23:00 | 0
2018-11-26 | 0
2018-11-26 01:00 | 0
2018-11-26 02:00 | 0
2018-11-26 03:00 | 0
2018-11-26 04:00 | 0
2018-11-26 05:00 | 0
2018-11-26 06:00 | 0
2018-11-26 07:00 | 0
2018-11-26 08:00 | 0.090987
2018-11-26 09:00 | 0.14634
2018-11-26 10:00 | 0.4303
2018-11-26 11:00 | 0.58732
2018-11-26 12:00 | 0.70709
2018-11-26 13:00 | 0.60134
2018-11-26 14:00 | 0.50815
2018-11-26 15:00 | 0.2852
2018-11-26 16:00 | 0
2018-11-26 17:00 | 0
2018-11-26 18:00 | 0
2018-11-26 19:00 | 0
2018-11-26 20:00 | 0
2018-11-26 21:00 | 0
2018-11-26 22:00 | 0
2018-11-26 23:00 | 0
2018-11-27 | 0
2018-11-27 01:00 | 0
2018-11-27 02:00 | 0
2018-11-27 03:00 | 0
2018-11-27 04:00 | 0
2018-11-27 05:00 | 0
2018-11-27 06:00 | 0
2018-11-27 07:00 | 0
2018-11-27 08:00 | 0.022152
2018-11-27 09:00 | 0.19548
2018-11-27 10:00 | 0.2416
2018-11-27 11:00 | 0.32068
2018-11-27 12:00 | 0.15012
2018-11-27 13:00 | 0.099889
2018-11-27 14:00 | 0.1162
2018-11-27 15:00 | 0.069849
2018-11-27 16:00 | 0.0013747
2018-11-27 17:00 | 0
2018-11-27 18:00 | 0
2018-11-27 19:00 | 0
2018-11-27 20:00 | 0
2018-11-27 21:00 | 0
2018-11-27 22:00 | 0
2018-11-27 23:00 | 0
2018-11-28 | 0
2018-11-28 01:00 | 0
2018-11-28 02:00 | 0
2018-11-28 03:00 | 0
2018-11-28 04:00 | 0
2018-11-28 05:00 | 0
2018-11-28 06:00 | 0
2018-11-28 07:00 | 0
2018-11-28 08:00 | 0.038669
2018-11-28 09:00 | 0.11629
2018-11-28 10:00 | 0.028782
2018-11-28 11:00 | 0.2975
2018-11-28 12:00 | 0.32517
2018-11-28 13:00 | 0.017901
2018-11-28 14:00 | 0.031658
2018-11-28 15:00 | 0.01168
2018-11-28 16:00 | 0.00026325
2018-11-28 17:00 | 0
2018-11-28 18:00 | 0
2018-11-28 19:00 | 0
2018-11-28 20:00 | 0
2018-11-28 21:00 | 0
2018-11-28 22:00 | 0
2018-11-28 23:00 | 0
2018-11-29 | 0
2018-11-29 01:00 | 0
2018-11-29 02:00 | 0
2018-11-29 03:00 | 0
2018-11-29 04:00 | 0
2018-11-29 05:00 | 0
2018-11-29 06:00 | 0
2018-11-29 07:00 | 0
2018-11-29 08:00 | 0.04991
2018-11-29 09:00 | 0.052884
2018-11-29 10:00 | 0.14149
2018-11-29 11:00 | 0.13283
2018-11-29 12:00 | 0.10592
2018-11-29 13:00 | 0.04602
2018-11-29 14:00 | 0.054025
2018-11-29 15:00 | 0.022708
2018-11-29 16:00 | 0.0009945
2018-11-29 17:00 | 0
2018-11-29 18:00 | 0
2018-11-29 19:00 | 0
2018-11-29 20:00 | 0
2018-11-29 21:00 | 0
2018-11-29 22:00 | 0
2018-11-29 23:00 | 0
2018-11-30 | 0
2018-11-30 01:00 | 0
2018-11-30 02:00 | 0
2018-11-30 03:00 | 0
2018-11-30 04:00 | 0
2018-11-30 05:00 | 0
2018-11-30 06:00 | 0
2018-11-30 07:00 | 0
2018-11-30 08:00 | 0.24176
2018-11-30 09:00 | 0.46717
2018-11-30 10:00 | 0.51583
2018-11-30 11:00 | 0.65744
2018-11-30 12:00 | 0.70055
2018-11-30 13:00 | 0.55556
2018-11-30 14:00 | 0.51007
2018-11-30 15:00 | 0.28244
2018-11-30 16:00 | 0
2018-11-30 17:00 | 0
2018-11-30 18:00 | 0
2018-11-30 19:00 | 0
2018-11-30 20:00 | 0
2018-11-30 21:00 | 0
2018-11-30 22:00 | 0
2018-11-30 23:00 | 0
2018-12-01 | 0
2018-12-01 01:00 | 0
2018-12-01 02:00 | 0
2018-12-01 03:00 | 0
2018-12-01 04:00 | 0
2018-12-01 05:00 | 0
2018-12-01 06:00 | 0
2018-12-01 07:00 | 0
2018-12-01 08:00 | 0.27924
2018-12-01 09:00 | 0.48792
2018-12-01 10:00 | 0.53767
2018-12-01 11:00 | 0.67755
2018-12-01 12:00 | 0.64202
2018-12-01 13:00 | 0.61201
2018-12-01 14:00 | 0.50505
2018-12-01 15:00 | 0.26097
2018-12-01 16:00 | 0
2018-12-01 17:00 | 0
2018-12-01 18:00 | 0
2018-12-01 19:00 | 0
2018-12-01 20:00 | 0
2018-12-01 21:00 | 0
2018-12-01 22:00 | 0
2018-12-01 23:00 | 0
2018-12-02 | 0
2018-12-02 01:00 | 0
2018-12-02 02:00 | 0
2018-12-02 03:00 | 0
2018-12-02 04:00 | 0
2018-12-02 05:00 | 0
2018-12-02 06:00 | 0
2018-12-02 07:00 | 0
2018-12-02 08:00 | 0.20558
2018-12-02 09:00 | 0.44902
2018-12-02 10:00 | 0.38688
2018-12-02 11:00 | 0.63249
2018-12-02 12:00 | 0.55702
2018-12-02 13:00 | 0.24309
2018-12-02 14:00 | 0.11541
2018-12-02 15:00 | 0.04093
2018-12-02 16:00 | 0
2018-12-02 17:00 | 0
2018-12-02 18:00 | 0
2018-12-02 19:00 | 0
2018-12-02 20:00 | 0
2018-12-02 21:00 | 0
2018-12-02 22:00 | 0
2018-12-02 23:00 | 0
2018-12-03 | 0
2018-12-03 01:00 | 0
2018-12-03 02:00 | 0
2018-12-03 03:00 | 0
2018-12-03 04:00 | 0
2018-12-03 05:00 | 0
2018-12-03 06:00 | 0
2018-12-03 07:00 | 0
2018-12-03 08:00 | 0.2984
2018-12-03 09:00 | 0.51669
2018-12-03 10:00 | 0.45828
2018-12-03 11:00 | 0.17668
2018-12-03 12:00 | 0.74227
2018-12-03 13:00 | 0.68276
2018-12-03 14:00 | 0.58937
2018-12-03 15:00 | 0.31805
2018-12-03 16:00 | 0
2018-12-03 17:00 | 0
2018-12-03 18:00 | 0
2018-12-03 19:00 | 0
2018-12-03 20:00 | 0
2018-12-03 21:00 | 0
2018-12-03 22:00 | 0
2018-12-03 23:00 | 0
2018-12-04 | 0
2018-12-04 01:00 | 0
2018-12-04 02:00 | 0
2018-12-04 03:00 | 0
2018-12-04 04:00 | 0
2018-12-04 05:00 | 0
2018-12-04 06:00 | 0
2018-12-04 07:00 | 0
2018-12-04 08:00 | 0.30481
2018-12-04 09:00 | 0.5155
2018-12-04 10:00 | 0.60901
2018-12-04 11:00 | 0.71631
2018-12-04 12:00 | 0.70956
2018-12-04 13:00 | 0.65958
2018-12-04 14:00 | 0.47105
2018-12-04 15:00 | 0.29195
2018-12-04 16:00 | 0
2018-12-04 17:00 | 0
2018-12-04 18:00 | 0
2018-12-04 19:00 | 0
2018-12-04 20:00 | 0
2018-12-04 21:00 | 0
2018-12-04 22:00 | 0
2018-12-04 23:00 | 0
2018-12-05 | 0
2018-12-05 01:00 | 0
2018-12-05 02:00 | 0
2018-12-05 03:00 | 0
2018-12-05 04:00 | 0
2018-12-05 05:00 | 0
2018-12-05 06:00 | 0
2018-12-05 07:00 | 0
2018-12-05 08:00 | 0.28802
2018-12-05 09:00 | 0.025935
2018-12-05 10:00 | 0.053586
2018-12-05 11:00 | 0.53743
2018-12-05 12:00 | 0.71818
2018-12-05 13:00 | 0.33932
2018-12-05 14:00 | 0.57276
2018-12-05 15:00 | 0.36822
2018-12-05 16:00 | 0
2018-12-05 17:00 | 0
2018-12-05 18:00 | 0
2018-12-05 19:00 | 0
2018-12-05 20:00 | 0
2018-12-05 21:00 | 0
2018-12-05 22:00 | 0
2018-12-05 23:00 | 0
2018-12-06 | 0
2018-12-06 01:00 | 0
2018-12-06 02:00 | 0
2018-12-06 03:00 | 0
2018-12-06 04:00 | 0
2018-12-06 05:00 | 0
2018-12-06 06:00 | 0
2018-12-06 07:00 | 0
2018-12-06 08:00 | 0.31972
2018-12-06 09:00 | 0.5255
2018-12-06 10:00 | 0.57781
2018-12-06 11:00 | 0.73519
2018-12-06 12:00 | 0.70624
2018-12-06 13:00 | 0.65884
2018-12-06 14:00 | 0.59088
2018-12-06 15:00 | 0.35058
2018-12-06 16:00 | 0
2018-12-06 17:00 | 0
2018-12-06 18:00 | 0
2018-12-06 19:00 | 0
2018-12-06 20:00 | 0
2018-12-06 21:00 | 0
2018-12-06 22:00 | 0
2018-12-06 23:00 | 0
2018-12-07 | 0
2018-12-07 01:00 | 0
2018-12-07 02:00 | 0
2018-12-07 03:00 | 0
2018-12-07 04:00 | 0
2018-12-07 05:00 | 0
2018-12-07 06:00 | 0
2018-12-07 07:00 | 0
2018-12-07 08:00 | 0.12616
2018-12-07 09:00 | 0.56725
2018-12-07 10:00 | 0.49579
2018-12-07 11:00 | 0.52272
2018-12-07 12:00 | 0.46487
2018-12-07 13:00 | 0.43844
2018-12-07 14:00 | 0.33285
2018-12-07 15:00 | 0.29644
2018-12-07 16:00 | 0
2018-12-07 17:00 | 0
2018-12-07 18:00 | 0
2018-12-07 19:00 | 0
2018-12-07 20:00 | 0
2018-12-07 21:00 | 0
2018-12-07 22:00 | 0
2018-12-07 23:00 | 0
2018-12-08 | 0
2018-12-08 01:00 | 0
2018-12-08 02:00 | 0
2018-12-08 03:00 | 0
2018-12-08 04:00 | 0
2018-12-08 05:00 | 0
2018-12-08 06:00 | 0
2018-12-08 07:00 | 0
2018-12-08 08:00 | 0.032565
2018-12-08 09:00 | 0.064867
2018-12-08 10:00 | 0.22288
2018-12-08 11:00 | 0.3676
2018-12-08 12:00 | 0.26151
2018-12-08 13:00 | 0.29802
2018-12-08 14:00 | 0.12463
2018-12-08 15:00 | 0.077493
2018-12-08 16:00 | 0
2018-12-08 17:00 | 0
2018-12-08 18:00 | 0
2018-12-08 19:00 | 0
2018-12-08 20:00 | 0
2018-12-08 21:00 | 0
2018-12-08 22:00 | 0
2018-12-08 23:00 | 0
2018-12-09 | 0
2018-12-09 01:00 | 0
2018-12-09 02:00 | 0
2018-12-09 03:00 | 0
2018-12-09 04:00 | 0
2018-12-09 05:00 | 0
2018-12-09 06:00 | 0
2018-12-09 07:00 | 0
2018-12-09 08:00 | 0.010774
2018-12-09 09:00 | 0.051831
2018-12-09 10:00 | 0.46591
2018-12-09 11:00 | 0.4715
2018-12-09 12:00 | 0.17662
2018-12-09 13:00 | 0.11455
2018-12-09 14:00 | 0.053313
2018-12-09 15:00 | 0.0429
2018-12-09 16:00 | 0
2018-12-09 17:00 | 0
2018-12-09 18:00 | 0
2018-12-09 19:00 | 0
2018-12-09 20:00 | 0
2018-12-09 21:00 | 0
2018-12-09 22:00 | 0
2018-12-09 23:00 | 0
2018-12-10 | 0
2018-12-10 01:00 | 0
2018-12-10 02:00 | 0
2018-12-10 03:00 | 0
2018-12-10 04:00 | 0
2018-12-10 05:00 | 0
2018-12-10 06:00 | 0
2018-12-10 07:00 | 0
2018-12-10 08:00 | 0.29489
2018-12-10 09:00 | 0.4987
2018-12-10 10:00 | 0.61757
2018-12-10 11:00 | 0.78603
2018-12-10 12:00 | 0.71733
2018-12-10 13:00 | 0.66426
2018-12-10 14:00 | 0.57624
2018-12-10 15:00 | 0.36892
2018-12-10 16:00 | 0
2018-12-10 17:00 | 0
2018-12-10 18:00 | 0
2018-12-10 19:00 | 0
2018-12-10 20:00 | 0
2018-12-10 21:00 | 0
2018-12-10 22:00 | 0
2018-12-10 23:00 | 0
2018-12-11 | 0
2018-12-11 01:00 | 0
2018-12-11 02:00 | 0
2018-12-11 03:00 | 0
2018-12-11 04:00 | 0
2018-12-11 05:00 | 0
2018-12-11 06:00 | 0
2018-12-11 07:00 | 0
2018-12-11 08:00 | 0.30089
2018-12-11 09:00 | 0.46898
2018-12-11 10:00 | 0.5619
2018-12-11 11:00 | 0.67622
2018-12-11 12:00 | 0.68944
2018-12-11 13:00 | 0.6795
2018-12-11 14:00 | 0.57247
2018-12-11 15:00 | 0.28968
2018-12-11 16:00 | 0
2018-12-11 17:00 | 0
2018-12-11 18:00 | 0
2018-12-11 19:00 | 0
2018-12-11 20:00 | 0
2018-12-11 21:00 | 0
2018-12-11 22:00 | 0
2018-12-11 23:00 | 0
2018-12-12 | 0
2018-12-12 01:00 | 0
2018-12-12 02:00 | 0
2018-12-12 03:00 | 0
2018-12-12 04:00 | 0
2018-12-12 05:00 | 0
2018-12-12 06:00 | 0
2018-12-12 07:00 | 0
2018-12-12 08:00 | 0.070249
2018-12-12 09:00 | 0.099977
2018-12-12 10:00 | 0.58701
2018-12-12 11:00 | 0.11913
2018-12-12 12:00 | 0.07877
2018-12-12 13:00 | 0.10828
2018-12-12 14:00 | 0.52852
2018-12-12 15:00 | 0.26147
2018-12-12 16:00 | 0
2018-12-12 17:00 | 0
2018-12-12 18:00 | 0
2018-12-12 19:00 | 0
2018-12-12 20:00 | 0
2018-12-12 21:00 | 0
2018-12-12 22:00 | 0
2018-12-12 23:00 | 0
2018-12-13 | 0
2018-12-13 01:00 | 0
2018-12-13 02:00 | 0
2018-12-13 03:00 | 0
2018-12-13 04:00 | 0
2018-12-13 05:00 | 0
2018-12-13 06:00 | 0
2018-12-13 07:00 | 0
2018-12-13 08:00 | 0.27101
2018-12-13 09:00 | 0.46504
2018-12-13 10:00 | 0.60489
2018-12-13 11:00 | 0.71731
2018-12-13 12:00 | 0.70435
2018-12-13 13:00 | 0.71382
2018-12-13 14:00 | 0.56173
2018-12-13 15:00 | 0.29136
2018-12-13 16:00 | 0
2018-12-13 17:00 | 0
2018-12-13 18:00 | 0
2018-12-13 19:00 | 0
2018-12-13 20:00 | 0
2018-12-13 21:00 | 0
2018-12-13 22:00 | 0
2018-12-13 23:00 | 0
2018-12-14 | 0
2018-12-14 01:00 | 0
2018-12-14 02:00 | 0
2018-12-14 03:00 | 0
2018-12-14 04:00 | 0
2018-12-14 05:00 | 0
2018-12-14 06:00 | 0
2018-12-14 07:00 | 0
2018-12-14 08:00 | 0.24365
2018-12-14 09:00 | 0.44712
2018-12-14 10:00 | 0.57144
2018-12-14 11:00 | 0.70419
2018-12-14 12:00 | 0.48023
2018-12-14 13:00 | 0.53619
2018-12-14 14:00 | 0.34215
2018-12-14 15:00 | 0.21042
2018-12-14 16:00 | 0
2018-12-14 17:00 | 0
2018-12-14 18:00 | 0
2018-12-14 19:00 | 0
2018-12-14 20:00 | 0
2018-12-14 21:00 | 0
2018-12-14 22:00 | 0
2018-12-14 23:00 | 0
2018-12-15 | 0
2018-12-15 01:00 | 0
2018-12-15 02:00 | 0
2018-12-15 03:00 | 0
2018-12-15 04:00 | 0
2018-12-15 05:00 | 0
2018-12-15 06:00 | 0
2018-12-15 07:00 | 0
2018-12-15 08:00 | 0.057817
2018-12-15 09:00 | 0.06475
2018-12-15 10:00 | 0.15429
2018-12-15 11:00 | 0.21169
2018-12-15 12:00 | 0.1661
2018-12-15 13:00 | 0.34171
2018-12-15 14:00 | 0.030264
2018-12-15 15:00 | 0.01873
2018-12-15 16:00 | 0
2018-12-15 17:00 | 0
2018-12-15 18:00 | 0
2018-12-15 19:00 | 0
2018-12-15 20:00 | 0
2018-12-15 21:00 | 0
2018-12-15 22:00 | 0
2018-12-15 23:00 | 0
2018-12-16 | 0
2018-12-16 01:00 | 0
2018-12-16 02:00 | 0
2018-12-16 03:00 | 0
2018-12-16 04:00 | 0
2018-12-16 05:00 | 0
2018-12-16 06:00 | 0
2018-12-16 07:00 | 0
2018-12-16 08:00 | 0.069244
2018-12-16 09:00 | 0.038337
2018-12-16 10:00 | 0.39039
2018-12-16 11:00 | 0.39493
2018-12-16 12:00 | 0.55868
2018-12-16 13:00 | 0.64215
2018-12-16 14:00 | 0.50947
2018-12-16 15:00 | 0.27758
2018-12-16 16:00 | 0
2018-12-16 17:00 | 0
2018-12-16 18:00 | 0
2018-12-16 19:00 | 0
2018-12-16 20:00 | 0
2018-12-16 21:00 | 0
2018-12-16 22:00 | 0
2018-12-16 23:00 | 0
2018-12-17 | 0
2018-12-17 01:00 | 0
2018-12-17 02:00 | 0
2018-12-17 03:00 | 0
2018-12-17 04:00 | 0
2018-12-17 05:00 | 0
2018-12-17 06:00 | 0
2018-12-17 07:00 | 0
2018-12-17 08:00 | 0.23798
2018-12-17 09:00 | 0.44284
2018-12-17 10:00 | 0.57458
2018-12-17 11:00 | 0.64326
2018-12-17 12:00 | 0.65876
2018-12-17 13:00 | 0.67061
2018-12-17 14:00 | 0.5166
2018-12-17 15:00 | 0.2772
2018-12-17 16:00 | 0
2018-12-17 17:00 | 0
2018-12-17 18:00 | 0
2018-12-17 19:00 | 0
2018-12-17 20:00 | 0
2018-12-17 21:00 | 0
2018-12-17 22:00 | 0
2018-12-17 23:00 | 0
2018-12-18 | 0
2018-12-18 01:00 | 0
2018-12-18 02:00 | 0
2018-12-18 03:00 | 0
2018-12-18 04:00 | 0
2018-12-18 05:00 | 0
2018-12-18 06:00 | 0
2018-12-18 07:00 | 0
2018-12-18 08:00 | 0.12195
2018-12-18 09:00 | 0.39973
2018-12-18 10:00 | 0.17139
2018-12-18 11:00 | 0.17003
2018-12-18 12:00 | 0.559
2018-12-18 13:00 | 0.55565
2018-12-18 14:00 | 0.18797
2018-12-18 15:00 | 0.13359
2018-12-18 16:00 | 0
2018-12-18 17:00 | 0
2018-12-18 18:00 | 0
2018-12-18 19:00 | 0
2018-12-18 20:00 | 0
2018-12-18 21:00 | 0
2018-12-18 22:00 | 0
2018-12-18 23:00 | 0
2018-12-19 | 0
2018-12-19 01:00 | 0
2018-12-19 02:00 | 0
2018-12-19 03:00 | 0
2018-12-19 04:00 | 0
2018-12-19 05:00 | 0
2018-12-19 06:00 | 0
2018-12-19 07:00 | 0
2018-12-19 08:00 | 0.089359
2018-12-19 09:00 | 0.016351
2018-12-19 10:00 | 0.16977
2018-12-19 11:00 | 0.022795
2018-12-19 12:00 | 0.083275
2018-12-19 13:00 | 0.13178
2018-12-19 14:00 | 0.42729
2018-12-19 15:00 | 0.15841
2018-12-19 16:00 | 0
2018-12-19 17:00 | 0
2018-12-19 18:00 | 0
2018-12-19 19:00 | 0
2018-12-19 20:00 | 0
2018-12-19 21:00 | 0
2018-12-19 22:00 | 0
2018-12-19 23:00 | 0
2018-12-20 | 0
2018-12-20 01:00 | 0
2018-12-20 02:00 | 0
2018-12-20 03:00 | 0
2018-12-20 04:00 | 0
2018-12-20 05:00 | 0
2018-12-20 06:00 | 0
2018-12-20 07:00 | 0
2018-12-20 08:00 | 0.085927
2018-12-20 09:00 | 0.18762
2018-12-20 10:00 | 0.39056
2018-12-20 11:00 | 0.56551
2018-12-20 12:00 | 0.27457
2018-12-20 13:00 | 0.62583
2018-12-20 14:00 | 0.28937
2018-12-20 15:00 | 0.20339
2018-12-20 16:00 | 0
2018-12-20 17:00 | 0
2018-12-20 18:00 | 0
2018-12-20 19:00 | 0
2018-12-20 20:00 | 0
2018-12-20 21:00 | 0
2018-12-20 22:00 | 0
2018-12-20 23:00 | 0
2018-12-21 | 0
2018-12-21 01:00 | 0
2018-12-21 02:00 | 0
2018-12-21 03:00 | 0
2018-12-21 04:00 | 0
2018-12-21 05:00 | 0
2018-12-21 06:00 | 0
2018-12-21 07:00 | 0
2018-12-21 08:00 | 0.25103
2018-12-21 09:00 | 0.45314
2018-12-21 10:00 | 0.56526
2018-12-21 11:00 | 0.67508
2018-12-21 12:00 | 0.59697
2018-12-21 13:00 | 0.69184
2018-12-21 14:00 | 0.48749
2018-12-21 15:00 | 0.25495
2018-12-21 16:00 | 0
2018-12-21 17:00 | 0
2018-12-21 18:00 | 0
2018-12-21 19:00 | 0
2018-12-21 20:00 | 0
2018-12-21 21:00 | 0
2018-12-21 22:00 | 0
2018-12-21 23:00 | 0
2018-12-22 | 0
2018-12-22 01:00 | 0
2018-12-22 02:00 | 0
2018-12-22 03:00 | 0
2018-12-22 04:00 | 0
2018-12-22 05:00 | 0
2018-12-22 06:00 | 0
2018-12-22 07:00 | 0
2018-12-22 08:00 | 0.25135
2018-12-22 09:00 | 0.4565
2018-12-22 10:00 | 0.5654
2018-12-22 11:00 | 0.63141
2018-12-22 12:00 | 0.65765
2018-12-22 13:00 | 0.57272
2018-12-22 14:00 | 0.16223
2018-12-22 15:00 | 0.095501
2018-12-22 16:00 | 0.00061425
2018-12-22 17:00 | 0
2018-12-22 18:00 | 0
2018-12-22 19:00 | 0
2018-12-22 20:00 | 0
2018-12-22 21:00 | 0
2018-12-22 22:00 | 0
2018-12-22 23:00 | 0
2018-12-23 | 0
2018-12-23 01:00 | 0
2018-12-23 02:00 | 0
2018-12-23 03:00 | 0
2018-12-23 04:00 | 0
2018-12-23 05:00 | 0
2018-12-23 06:00 | 0
2018-12-23 07:00 | 0
2018-12-23 08:00 | 0.23726
2018-12-23 09:00 | 0.43496
2018-12-23 10:00 | 0.58424
2018-12-23 11:00 | 0.64566
2018-12-23 12:00 | 0.64439
2018-12-23 13:00 | 0.65565
2018-12-23 14:00 | 0.50836
2018-12-23 15:00 | 0.26934
2018-12-23 16:00 | 0.033988
2018-12-23 17:00 | 0
2018-12-23 18:00 | 0
2018-12-23 19:00 | 0
2018-12-23 20:00 | 0
2018-12-23 21:00 | 0
2018-12-23 22:00 | 0
2018-12-23 23:00 | 0
2018-12-24 | 0
2018-12-24 01:00 | 0
2018-12-24 02:00 | 0
2018-12-24 03:00 | 0
2018-12-24 04:00 | 0
2018-12-24 05:00 | 0
2018-12-24 06:00 | 0
2018-12-24 07:00 | 0
2018-12-24 08:00 | 0.0023692
2018-12-24 09:00 | 0.10063
2018-12-24 10:00 | 0.16329
2018-12-24 11:00 | 0.37948
2018-12-24 12:00 | 0.16633
2018-12-24 13:00 | 0.55984
2018-12-24 14:00 | 0.14493
2018-12-24 15:00 | 0.12509
2018-12-24 16:00 | 0.019598
2018-12-24 17:00 | 0
2018-12-24 18:00 | 0
2018-12-24 19:00 | 0
2018-12-24 20:00 | 0
2018-12-24 21:00 | 0
2018-12-24 22:00 | 0
2018-12-24 23:00 | 0
2018-12-25 | 0
2018-12-25 01:00 | 0
2018-12-25 02:00 | 0
2018-12-25 03:00 | 0
2018-12-25 04:00 | 0
2018-12-25 05:00 | 0
2018-12-25 06:00 | 0
2018-12-25 07:00 | 0
2018-12-25 08:00 | 0.12637
2018-12-25 09:00 | 0.38664
2018-12-25 10:00 | 0.28926
2018-12-25 11:00 | 0.20638
2018-12-25 12:00 | 0.10781
2018-12-25 13:00 | 0.045844
2018-12-25 14:00 | 0.17176
2018-12-25 15:00 | 0.18028
2018-12-25 16:00 | 0.040326
2018-12-25 17:00 | 0
2018-12-25 18:00 | 0
2018-12-25 19:00 | 0
2018-12-25 20:00 | 0
2018-12-25 21:00 | 0
2018-12-25 22:00 | 0
2018-12-25 23:00 | 0
2018-12-26 | 0
2018-12-26 01:00 | 0
2018-12-26 02:00 | 0
2018-12-26 03:00 | 0
2018-12-26 04:00 | 0
2018-12-26 05:00 | 0
2018-12-26 06:00 | 0
2018-12-26 07:00 | 0
2018-12-26 08:00 | 0.18739
2018-12-26 09:00 | 0.4889
2018-12-26 10:00 | 0.65508
2018-12-26 11:00 | 0.71568
2018-12-26 12:00 | 0.78938
2018-12-26 13:00 | 0.7483
2018-12-26 14:00 | 0.55687
2018-12-26 15:00 | 0.37289
2018-12-26 16:00 | 0.1162
2018-12-26 17:00 | 0
2018-12-26 18:00 | 0
2018-12-26 19:00 | 0
2018-12-26 20:00 | 0
2018-12-26 21:00 | 0
2018-12-26 22:00 | 0
2018-12-26 23:00 | 0
2018-12-27 | 0
2018-12-27 01:00 | 0
2018-12-27 02:00 | 0
2018-12-27 03:00 | 0
2018-12-27 04:00 | 0
2018-12-27 05:00 | 0
2018-12-27 06:00 | 0
2018-12-27 07:00 | 0
2018-12-27 08:00 | 0.27888
2018-12-27 09:00 | 0.48396
2018-12-27 10:00 | 0.65551
2018-12-27 11:00 | 0.73321
2018-12-27 12:00 | 0.74965
2018-12-27 13:00 | 0.73908
2018-12-27 14:00 | 0.30711
2018-12-27 15:00 | 0.10826
2018-12-27 16:00 | 0.034622
2018-12-27 17:00 | 0
2018-12-27 18:00 | 0
2018-12-27 19:00 | 0
2018-12-27 20:00 | 0
2018-12-27 21:00 | 0
2018-12-27 22:00 | 0
2018-12-27 23:00 | 0
2018-12-28 | 0
2018-12-28 01:00 | 0
2018-12-28 02:00 | 0
2018-12-28 03:00 | 0
2018-12-28 04:00 | 0
2018-12-28 05:00 | 0
2018-12-28 06:00 | 0
2018-12-28 07:00 | 0
2018-12-28 08:00 | 0.20774
2018-12-28 09:00 | 0.35596
2018-12-28 10:00 | 0.57681
2018-12-28 11:00 | 0.35017
2018-12-28 12:00 | 0.24201
2018-12-28 13:00 | 0.083489
2018-12-28 14:00 | 0.107
2018-12-28 15:00 | 0.057281
2018-12-28 16:00 | 0.0075855
2018-12-28 17:00 | 0
2018-12-28 18:00 | 0
2018-12-28 19:00 | 0
2018-12-28 20:00 | 0
2018-12-28 21:00 | 0
2018-12-28 22:00 | 0
2018-12-28 23:00 | 0
2018-12-29 | 0
2018-12-29 01:00 | 0
2018-12-29 02:00 | 0
2018-12-29 03:00 | 0
2018-12-29 04:00 | 0
2018-12-29 05:00 | 0
2018-12-29 06:00 | 0
2018-12-29 07:00 | 0
2018-12-29 08:00 | 0.29114
2018-12-29 09:00 | 0.44218
2018-12-29 10:00 | 0.65973
2018-12-29 11:00 | 0.695
2018-12-29 12:00 | 0.73334
2018-12-29 13:00 | 0.74265
2018-12-29 14:00 | 0.53017
2018-12-29 15:00 | 0.36563
2018-12-29 16:00 | 0.13014
2018-12-29 17:00 | 0
2018-12-29 18:00 | 0
2018-12-29 19:00 | 0
2018-12-29 20:00 | 0
2018-12-29 21:00 | 0
2018-12-29 22:00 | 0
2018-12-29 23:00 | 0
2018-12-30 | 0
2018-12-30 01:00 | 0
2018-12-30 02:00 | 0
2018-12-30 03:00 | 0
2018-12-30 04:00 | 0
2018-12-30 05:00 | 0
2018-12-30 06:00 | 0
2018-12-30 07:00 | 0
2018-12-30 08:00 | 0.23781
2018-12-30 09:00 | 0.4452
2018-12-30 10:00 | 0.63545
2018-12-30 11:00 | 0.70008
2018-12-30 12:00 | 0.7536
2018-12-30 13:00 | 0.50015
2018-12-30 14:00 | 0.18415
2018-12-30 15:00 | 0.15073
2018-12-30 16:00 | 0.11607
2018-12-30 17:00 | 0
2018-12-30 18:00 | 0
2018-12-30 19:00 | 0
2018-12-30 20:00 | 0
2018-12-30 21:00 | 0
2018-12-30 22:00 | 0
2018-12-30 23:00 | 0
2018-12-31 | 0
2018-12-31 01:00 | 0
2018-12-31 02:00 | 0
2018-12-31 03:00 | 0
2018-12-31 04:00 | 0
2018-12-31 05:00 | 0
2018-12-31 06:00 | 0
2018-12-31 07:00 | 0
2018-12-31 08:00 | 0.25622
2018-12-31 09:00 | 0.47007
2018-12-31 10:00 | 0.64783
2018-12-31 11:00 | 0.71325
2018-12-31 12:00 | 0.79729
2018-12-31 13:00 | 0.22452
2018-12-31 14:00 | 0.06281
2018-12-31 15:00 | 0.074539
2018-12-31 16:00 | 0.0089213
2018-12-31 17:00 | 0
2018-12-31 18:00 | 0
2018-12-31 19:00 | 0
2018-12-31 20:00 | 0
2018-12-31 21:00 | 0
2018-12-31 22:00 | 0
2018-12-31 23:00 | 0

## PV database
Photovoltaic | Capital | Replacement | O&M | Bus | Lifetime | Derating | DNI rating | Tracking | Temp. Effect | Nomin. Temp. | Nomin. Effic.
Unit | ? | ? | ?/year | AC or DC | Year | % | kW/m² | method | %/°C | °C | %
HOMER data | Y | Y | Y | Y | Y | Y | Y | Y | Y | Y | Y
PV h2glass | 650 | 325 | 13 | DC | 20 |  | 0.85
General PV | 800 | 800 | 14 | DC | 25 |  | 0.85
Generic flat plate PV | 3000 | 3000 | 10 | DC | 25 | 80 | 0.85 | No tracking

## BESS
|  | from the database | Identification number of the bus to which the load is connected | 1: new batteries can be added 0: no | Number of batteries already in the system [u] | if the sizing is fixed, the number of batteries to add [u] | incentives on the capex [€/kWh]
id | name | model | Bus | sizing | existent | fix | incentives
1 | BESS1 | General BESS | 1 | 1 | 0 |  | 0

## Battery database
Battery | Available in… |  | Capacity (kWh) | Manufacturer | Capital | Replacement | O&M | Bus | Lifetime | Throughput | SOC min | Voltage nom. | Capacity | Roudtrip eff. | Max charge | Max discharge | Max charge (kW) | Max discharge (kW) | SOC max | Self-discharge rate (hourly) | Charge eff. | Discharge eff. | Calendar aging (anual) | Degradation cost
Unit | HOMER | DiSiPl | kWh | web site | [cur] | [cur] | [cur]/year | AC or DC | Year | kWh | % | V | Ah | % | A | A | kW | kW | % | % | % | % | % | €/kWh
HOMER data |  |  | Y | Y | Y | Y | Y | Y | Y | Y | Y | Y | Y | Y | Y | Y
BESS h2glass |  |  | 100 |  | 30600 | 15300 | 612 |  | 10 | 1000000 | 20 | [5 empty] | 100 | 100 | 100 | 0.0069444 | 95 | 95 | 1.5 | 0.0004
General BESS |  |  | 1 |  | 260 | 260 | 10 | DC | 15 | 3000 | 10 | 6 | 166.667 | 90 | 166.6667 | 166.6667 | 1 | 1 | 100 | 0.0069444 | 95 | 95 | 1.5 | 0.0004
Generic 1kWh Li-Ion | Y | Y | 1 | Generic | 600 | 600 | 10 | DC | 15 | 3000 | 10 | 6 | 166.667 | 90 | 166.6667 | 500 | 1 | 3 | 100 | 0.0069444 | 95 | 95 | 1.5 | 0.0004
Generic 1kWh Lead Acid | Y | Y | 1 | Generic | 300 | 300 | 10 | DC | 10 | 800 | 40 | 12 | 83.4 | 80 | 16.7 | 24.3 | 0.2004 | 0.2916
Generic Vanadium | Y | Y | 1 | Generic | 5000 | 1000 | 100 | DC | 15 | Inf | 20
Schneider BESS 125 kW Li-Ion | Y | Y | 253.3 | LG Chem/ Parker | 189975 | 126650 | 2533 | DC | 15 | 1013200 | 10 | 880 |  | 91 |  |  | 125 | 125
Schneider BESS 250 kW Li-Ion | Y | Y | 570 | LG Chem/ Parker | 427500 | 285000 | 5700 | DC | 15 | 2280000 | 10 | 880 |  | 91 |  |  | 250 | 250
Schneider BESS 500 kW Li-Ion | Y | Y | 1140 | LG Chem/ Parker | 855000 | 570000 | 11400 | DC | 15 | 4560000 | 10 | 880 |  | 91 |  |  | 500 | 500
Schneider BESS 1000 kW Li-Ion | Y | Y | 2089 | LG Chem/ Parker | 1566750 | 1044500 | 20890 | DC | 15 | 8356000 | 10 | 880 |  | 91 |  |  | 1000 | 1000
Schneider BESS 62,5 kW Li-Ion | Y | Y | 108 | LG Chem/ Parker | 54000 | 43200 | 1080 | DC | 15 | 432000 | 10 | 880 |  | 91 |  |  | 62.5 | 62.5
Schneider BESS 375 kW Li-Ion | Y | Y | 432 | LG Chem/ Parker | 216000 | 172800 | 4320 | DC | 15 | 1728000 | 10 | 880 |  | 91 |  |  | 375 | 375

## Economic Constraints
Constraint | Enable | Variable | Expression | Value | Units
ROI <= k | 0 | ROI | <= | 0 | %
ROI >= k | 0 | ROI | >= | 0 | %
ROI == k | 0 | ROI | == | 0 | %
payback <= k | 0 | payback | <= | 0 | years
payback >= k | 0 | payback | >= | 0 | years
payback == k | 0 | payback | == | 0 | years
investment <= k | 0 | investment | <= | 0 | €
investment >= k | 0 | investment | >= | 0 | €
investment == k | 0 | investment | == | 0 | €

## Grid
Identification number of each element. Each row represents an added element |  |  | --> Spanish, Portuguese Portuguesse tariff not considered yet | --> Peninsula, Canarias, Baleares, Ceuta, Melilla | Tarifa 2.0TD: <1 kV, Potencia contratada ≤ 15 kW Tarifa 3.0TD: < 1kV, Potencia contratada > 15kW Tarifa 6.1TD: 1 kV < tensión < 30 kV Tarifa 6.2TD: 30 kV <= tensión < 72.5 kV Tarifa 6.3TD: 72.5 kV <= tensión < 145 kV Tarifa 6.4TD: > 145 kV | Tipo 1: potencia contratada ≥ 10 MW Tipo 2: 450 kW ≤ potencia contratada < 10 MW Tipo 3: 50 kW < potencia contratada < 450 kW Tipo 4: 15 kW < potencia contratada ≤ 50 kW Tipo 5: potencia contratada ≤ 15 kW | 1: yes, 0: no | --> Fix, By period, Annual, Upload Where Annual means from the market internal data, and Upload means you upload the annual cost | [€/kWh] | [€/kWh] If annual, a fee is added to the API (excel) price | --> Fix, By period, Annual, Upload | [€/kWh] | [€/kWh] If annual, a fee is substracted from the API (excel) price | User will to inject power to the grid (1: yes, 0: no) | [kW] PV install power limit to decide to inject or not to the grid | Optional, maximum power exchanged with the grid (both buy and sell) | 1: Spanish national grid 0: timeseries
id | name | Bus | Tariff country | Territory | Tariff | Meter type | Fix hired power | Buy energy price type | Fix buy energy price | Buy energy price fee | Sell energy price type | Fix sell energy price | Sell energy price fee | Inyection to the grid | PV power limit to inject | Hard power limit | Emissions/renewables share source type
1 | grid of load 1 | 0 | Spanish | Peninsula | 2.0TD |  | 0 | Upload |  |  | Upload |  |  | 1 | 100 |  | 0
2 | grid of load 2 | 2 | Spanish | Peninsula | 3.0TD |  | 0 | By period |  |  | By period |  |  | 1 | 100 |  | 0

## hired_power Periods
The tittle is the identification number of each element. Each column represents a different element. The value of each cell in one column is the hired power [kW] of each tariff period, where each row represents a tariff period
Period | 1 | 2 | 3 | 4
P1 | 80 | 4 | 10 | 5
P2 | 80 | 4 | 10 | 5
P3 | 80 | 4 | 10 | 5
P4 | 80 | 4 | 10 | 5
P5 | 80 | 4 | 10 | 5
P6 | 80 | 4 | 10 | 5

## buy_price Periods
The tittle is the identification number of each element. Each column represents a different element. The value of each cell in one column is the buy price [€/kW] of each tariff period, where each row represents a tariff period
Period | 1 | 2 | 3 | 4
P1 | 0.05 | 0.05 | 0.05 | 0.08
P2 | 0.05 | 0.05 | 0.05 | 0.08
P3 | 0.05 | 0.05 | 0.05 | 0.08
P4 | 0.05 | 0.05 | 0.05 | 0.08
P5 | 0.05 | 0.05 | 0.05 | 0.08
P6 | 0.05 | 0.05 | 0.05 | 0.08

## sell_price Periods
The tittle is the identification number of each element. Each column represents a different element. The value of each cell in one column is the sell price [€/kW] of each tariff period, where each row represents a tariff period
Period | 1 | 2 | 3 | 4
P1 | 0 | 0 | 0 | 0
P2 | 0 | 0 | 0 | 0
P3 | 0 | 0 | 0 | 0
P4 | 0 | 0 | 0 | 0
P5 | 0 | 0 | 0 | 0
P6 | 0 | 0 | 0 | 0

## buy_price TS
The tittle is the identification number of each element. Each column represents a different element. The value of each cell in one column is the buy price [€/kW] of each hour, where each row represents an hour
Time | 1 | 2
2023-01-01 | 0.04145 | 0.05
2023-01-01 01:00 | 0.04301 | 0.05
2023-01-01 02:00 | 0.05807 | 0.05
2023-01-01 03:00 | 0.06069 | 0.05
2023-01-01 04:00 | 0.06291 | 0.05
2023-01-01 05:00 | 0.06148 | 0.05
2023-01-01 06:00 | 0.06301 | 0.05
2023-01-01 07:00 | 0.06032 | 0.05
2023-01-01 08:00 | 0.06793 | 0.05
2023-01-01 09:00 | 0.06465 | 0.05
2023-01-01 10:00 | 0.05984 | 0.05
2023-01-01 11:00 | 0.05638 | 0.05
2023-01-01 12:00 | 0.05425 | 0.05
2023-01-01 13:00 | 0.05541 | 0.05
2023-01-01 14:00 | 0.05567 | 0.05
2023-01-01 15:00 | 0.05645 | 0.05
2023-01-01 16:00 | 0.06046 | 0.05
2023-01-01 17:00 | 0.06132 | 0.05
2023-01-01 18:00 | 0.06148 | 0.05
2023-01-01 19:00 | 0.06315 | 0.05
2023-01-01 20:00 | 0.0684 | 0.05
2023-01-01 21:00 | 0.08545 | 0.05
2023-01-01 22:00 | 0.08619 | 0.05
2023-01-01 23:00 | 0.06354 | 0.05
2023-01-02 | 0.1235 | 0.05
2023-01-02 01:00 | 0.10445 | 0.05
2023-01-02 02:00 | 0.10763 | 0.05
2023-01-02 03:00 | 0.11215 | 0.05
2023-01-02 04:00 | 0.11229 | 0.05
2023-01-02 05:00 | 0.135 | 0.05
2023-01-02 06:00 | 0.15713 | 0.05
2023-01-02 07:00 | 0.16161 | 0.05
2023-01-02 08:00 | 0.20591 | 0.05
2023-01-02 09:00 | 0.20516 | 0.05
2023-01-02 10:00 | 0.24411 | 0.05
2023-01-02 11:00 | 0.24274 | 0.05
2023-01-02 12:00 | 0.24422 | 0.05
2023-01-02 13:00 | 0.24638 | 0.05
2023-01-02 14:00 | 0.2019 | 0.05
2023-01-02 15:00 | 0.19837 | 0.05
2023-01-02 16:00 | 0.20734 | 0.05
2023-01-02 17:00 | 0.23803 | 0.05
2023-01-02 18:00 | 0.30219 | 0.05
2023-01-02 19:00 | 0.28955 | 0.05
2023-01-02 20:00 | 0.2741 | 0.05
2023-01-02 21:00 | 0.26142 | 0.05
2023-01-02 22:00 | 0.20824 | 0.05
2023-01-02 23:00 | 0.19632 | 0.05
2023-01-03 | 0.1873 | 0.05
2023-01-03 01:00 | 0.17879 | 0.05
2023-01-03 02:00 | 0.1796 | 0.05
2023-01-03 03:00 | 0.17763 | 0.05
2023-01-03 04:00 | 0.17574 | 0.05
2023-01-03 05:00 | 0.1772 | 0.05
2023-01-03 06:00 | 0.1989 | 0.05
2023-01-03 07:00 | 0.21377 | 0.05
2023-01-03 08:00 | 0.25217 | 0.05
2023-01-03 09:00 | 0.25332 | 0.05
2023-01-03 10:00 | 0.27803 | 0.05
2023-01-03 11:00 | 0.26695 | 0.05
2023-01-03 12:00 | 0.25114 | 0.05
2023-01-03 13:00 | 0.2467 | 0.05
2023-01-03 14:00 | 0.19627 | 0.05
2023-01-03 15:00 | 0.1907 | 0.05
2023-01-03 16:00 | 0.21011 | 0.05
2023-01-03 17:00 | 0.23768 | 0.05
2023-01-03 18:00 | 0.29814 | 0.05
2023-01-03 19:00 | 0.28777 | 0.05
2023-01-03 20:00 | 0.27671 | 0.05
2023-01-03 21:00 | 0.27449 | 0.05
2023-01-03 22:00 | 0.209 | 0.05
2023-01-03 23:00 | 0.1917 | 0.05
2023-01-04 | 0.1826 | 0.05
2023-01-04 01:00 | 0.16181 | 0.05
2023-01-04 02:00 | 0.15417 | 0.05
2023-01-04 03:00 | 0.14781 | 0.05
2023-01-04 04:00 | 0.14274 | 0.05
2023-01-04 05:00 | 0.14993 | 0.05
2023-01-04 06:00 | 0.16809 | 0.05
2023-01-04 07:00 | 0.15793 | 0.05
2023-01-04 08:00 | 0.21325 | 0.05
2023-01-04 09:00 | 0.20525 | 0.05
2023-01-04 10:00 | 0.23974 | 0.05
2023-01-04 11:00 | 0.21122 | 0.05
2023-01-04 12:00 | 0.22163 | 0.05
2023-01-04 13:00 | 0.22267 | 0.05
2023-01-04 14:00 | 0.17659 | 0.05
2023-01-04 15:00 | 0.17572 | 0.05
2023-01-04 16:00 | 0.18243 | 0.05
2023-01-04 17:00 | 0.20748 | 0.05
2023-01-04 18:00 | 0.30019 | 0.05
2023-01-04 19:00 | 0.29087 | 0.05
2023-01-04 20:00 | 0.27802 | 0.05
2023-01-04 21:00 | 0.26462 | 0.05
2023-01-04 22:00 | 0.20372 | 0.05
2023-01-04 23:00 | 0.18123 | 0.05
2023-01-05 | 0.14783 | 0.05
2023-01-05 01:00 | 0.13453 | 0.05
2023-01-05 02:00 | 0.12531 | 0.05
2023-01-05 03:00 | 0.12036 | 0.05
2023-01-05 04:00 | 0.11839 | 0.05
2023-01-05 05:00 | 0.12399 | 0.05
2023-01-05 06:00 | 0.15145 | 0.05
2023-01-05 07:00 | 0.15947 | 0.05
2023-01-05 08:00 | 0.21461 | 0.05
2023-01-05 09:00 | 0.19908 | 0.05
2023-01-05 10:00 | 0.22146 | 0.05
2023-01-05 11:00 | 0.23171 | 0.05
2023-01-05 12:00 | 0.2163 | 0.05
2023-01-05 13:00 | 0.21055 | 0.05
2023-01-05 14:00 | 0.16103 | 0.05
2023-01-05 15:00 | 0.15901 | 0.05
2023-01-05 16:00 | 0.16428 | 0.05
2023-01-05 17:00 | 0.19582 | 0.05
2023-01-05 18:00 | 0.29642 | 0.05
2023-01-05 19:00 | 0.31457 | 0.05
2023-01-05 20:00 | 0.29802 | 0.05
2023-01-05 21:00 | 0.28426 | 0.05
2023-01-05 22:00 | 0.21777 | 0.05
2023-01-05 23:00 | 0.1993 | 0.05
2023-01-06 | 0.15969 | 0.05
2023-01-06 01:00 | 0.15571 | 0.05
2023-01-06 02:00 | 0.15441 | 0.05
2023-01-06 03:00 | 0.13937 | 0.05
2023-01-06 04:00 | 0.13402 | 0.05
2023-01-06 05:00 | 0.14002 | 0.05
2023-01-06 06:00 | 0.15405 | 0.05
2023-01-06 07:00 | 0.16315 | 0.05
2023-01-06 08:00 | 0.1805 | 0.05
2023-01-06 09:00 | 0.1749 | 0.05
2023-01-06 10:00 | 0.16647 | 0.05
2023-01-06 11:00 | 0.1523 | 0.05
2023-01-06 12:00 | 0.14454 | 0.05
2023-01-06 13:00 | 0.13208 | 0.05
2023-01-06 14:00 | 0.1196 | 0.05
2023-01-06 15:00 | 0.10874 | 0.05
2023-01-06 16:00 | 0.12379 | 0.05
2023-01-06 17:00 | 0.16641 | 0.05
2023-01-06 18:00 | 0.17349 | 0.05
2023-01-06 19:00 | 0.18617 | 0.05
2023-01-06 20:00 | 0.18611 | 0.05
2023-01-06 21:00 | 0.17845 | 0.05
2023-01-06 22:00 | 0.13937 | 0.05
2023-01-06 23:00 | 0.12935 | 0.05
2023-01-07 | 0.09899 | 0.05
2023-01-07 01:00 | 0.08697 | 0.05
2023-01-07 02:00 | 0.07428 | 0.05
2023-01-07 03:00 | 0.07766 | 0.05
2023-01-07 04:00 | 0.07314 | 0.05
2023-01-07 05:00 | 0.06768 | 0.05
2023-01-07 06:00 | 0.06521 | 0.05
2023-01-07 07:00 | 0.06198 | 0.05
2023-01-07 08:00 | 0.06498 | 0.05
2023-01-07 09:00 | 0.06202 | 0.05
2023-01-07 10:00 | 0.05066 | 0.05
2023-01-07 11:00 | 0.04325 | 0.05
2023-01-07 12:00 | 0.03876 | 0.05
2023-01-07 13:00 | 0.03587 | 0.05
2023-01-07 14:00 | 0.03289 | 0.05
2023-01-07 15:00 | 0.03263 | 0.05
2023-01-07 16:00 | 0.04094 | 0.05
2023-01-07 17:00 | 0.05712 | 0.05
2023-01-07 18:00 | 0.07148 | 0.05
2023-01-07 19:00 | 0.07407 | 0.05
2023-01-07 20:00 | 0.08197 | 0.05
2023-01-07 21:00 | 0.07442 | 0.05
2023-01-07 22:00 | 0.0594 | 0.05
2023-01-07 23:00 | 0.05363 | 0.05
2023-01-08 | 0.04577 | 0.05
2023-01-08 01:00 | 0.04604 | 0.05
2023-01-08 02:00 | 0.04694 | 0.05
2023-01-08 03:00 | 0.04718 | 0.05
2023-01-08 04:00 | 0.04756 | 0.05
2023-01-08 05:00 | 0.04777 | 0.05
2023-01-08 06:00 | 0.04682 | 0.05
2023-01-08 07:00 | 0.0452 | 0.05
2023-01-08 08:00 | 0.04646 | 0.05
2023-01-08 09:00 | 0.04402 | 0.05
2023-01-08 10:00 | 0.03931 | 0.05
2023-01-08 11:00 | 0.03789 | 0.05
2023-01-08 12:00 | 0.03461 | 0.05
2023-01-08 13:00 | 0.03408 | 0.05
2023-01-08 14:00 | 0.03332 | 0.05
2023-01-08 15:00 | 0.03328 | 0.05
2023-01-08 16:00 | 0.03535 | 0.05
2023-01-08 17:00 | 0.03617 | 0.05
2023-01-08 18:00 | 0.04467 | 0.05
2023-01-08 19:00 | 0.04931 | 0.05
2023-01-08 20:00 | 0.0675 | 0.05
2023-01-08 21:00 | 0.06766 | 0.05
2023-01-08 22:00 | 0.04642 | 0.05
2023-01-08 23:00 | 0.04095 | 0.05
2023-01-09 | 0.04107 | 0.05
2023-01-09 01:00 | 0.04312 | 0.05
2023-01-09 02:00 | 0.04446 | 0.05
2023-01-09 03:00 | 0.04764 | 0.05
2023-01-09 04:00 | 0.04981 | 0.05
2023-01-09 05:00 | 0.04895 | 0.05
2023-01-09 06:00 | 0.06922 | 0.05
2023-01-09 07:00 | 0.12164 | 0.05
2023-01-09 08:00 | 0.18462 | 0.05
2023-01-09 09:00 | 0.18949 | 0.05
2023-01-09 10:00 | 0.23316 | 0.05
2023-01-09 11:00 | 0.22751 | 0.05
2023-01-09 12:00 | 0.21658 | 0.05
2023-01-09 13:00 | 0.19873 | 0.05
2023-01-09 14:00 | 0.14033 | 0.05
2023-01-09 15:00 | 0.1294 | 0.05
2023-01-09 16:00 | 0.16201 | 0.05
2023-01-09 17:00 | 0.19751 | 0.05
2023-01-09 18:00 | 0.28204 | 0.05
2023-01-09 19:00 | 0.29412 | 0.05
2023-01-09 20:00 | 0.28212 | 0.05
2023-01-09 21:00 | 0.2554 | 0.05
2023-01-09 22:00 | 0.20231 | 0.05
2023-01-09 23:00 | 0.17599 | 0.05
2023-01-10 | 0.15684 | 0.05
2023-01-10 01:00 | 0.14828 | 0.05
2023-01-10 02:00 | 0.14751 | 0.05
2023-01-10 03:00 | 0.14232 | 0.05
2023-01-10 04:00 | 0.14595 | 0.05
2023-01-10 05:00 | 0.15054 | 0.05
2023-01-10 06:00 | 0.16788 | 0.05
2023-01-10 07:00 | 0.17958 | 0.05
2023-01-10 08:00 | 0.21527 | 0.05
2023-01-10 09:00 | 0.2146 | 0.05
2023-01-10 10:00 | 0.24025 | 0.05
2023-01-10 11:00 | 0.21374 | 0.05
2023-01-10 12:00 | 0.21018 | 0.05
2023-01-10 13:00 | 0.20686 | 0.05
2023-01-10 14:00 | 0.15766 | 0.05
2023-01-10 15:00 | 0.15715 | 0.05
2023-01-10 16:00 | 0.16568 | 0.05
2023-01-10 17:00 | 0.20541 | 0.05
2023-01-10 18:00 | 0.26646 | 0.05
2023-01-10 19:00 | 0.26076 | 0.05
2023-01-10 20:00 | 0.24079 | 0.05
2023-01-10 21:00 | 0.22257 | 0.05
2023-01-10 22:00 | 0.16046 | 0.05
2023-01-10 23:00 | 0.12858 | 0.05
2023-01-11 | 0.07395 | 0.05
2023-01-11 01:00 | 0.04275 | 0.05
2023-01-11 02:00 | 0.04045 | 0.05
2023-01-11 03:00 | 0.04356 | 0.05
2023-01-11 04:00 | 0.04396 | 0.05
2023-01-11 05:00 | 0.04498 | 0.05
2023-01-11 06:00 | 0.11126 | 0.05
2023-01-11 07:00 | 0.14518 | 0.05
2023-01-11 08:00 | 0.2132 | 0.05
2023-01-11 09:00 | 0.21258 | 0.05
2023-01-11 10:00 | 0.24872 | 0.05
2023-01-11 11:00 | 0.22075 | 0.05
2023-01-11 12:00 | 0.20892 | 0.05
2023-01-11 13:00 | 0.19432 | 0.05
2023-01-11 14:00 | 0.12592 | 0.05
2023-01-11 15:00 | 0.1217 | 0.05
2023-01-11 16:00 | 0.15533 | 0.05
2023-01-11 17:00 | 0.20477 | 0.05
2023-01-11 18:00 | 0.25502 | 0.05
2023-01-11 19:00 | 0.25011 | 0.05
2023-01-11 20:00 | 0.25538 | 0.05
2023-01-11 21:00 | 0.25287 | 0.05
2023-01-11 22:00 | 0.18486 | 0.05
2023-01-11 23:00 | 0.16461 | 0.05
2023-01-12 | 0.11146 | 0.05
2023-01-12 01:00 | 0.09795 | 0.05
2023-01-12 02:00 | 0.09932 | 0.05
2023-01-12 03:00 | 0.10264 | 0.05
2023-01-12 04:00 | 0.10209 | 0.05
2023-01-12 05:00 | 0.10102 | 0.05
2023-01-12 06:00 | 0.1368 | 0.05
2023-01-12 07:00 | 0.16415 | 0.05
2023-01-12 08:00 | 0.19163 | 0.05
2023-01-12 09:00 | 0.18905 | 0.05
2023-01-12 10:00 | 0.21354 | 0.05
2023-01-12 11:00 | 0.2082 | 0.05
2023-01-12 12:00 | 0.19342 | 0.05
2023-01-12 13:00 | 0.18839 | 0.05
2023-01-12 14:00 | 0.1292 | 0.05
2023-01-12 15:00 | 0.12937 | 0.05
2023-01-12 16:00 | 0.15846 | 0.05
2023-01-12 17:00 | 0.18929 | 0.05
2023-01-12 18:00 | 0.25118 | 0.05
2023-01-12 19:00 | 0.26146 | 0.05
2023-01-12 20:00 | 0.2624 | 0.05
2023-01-12 21:00 | 0.22811 | 0.05
2023-01-12 22:00 | 0.17039 | 0.05
2023-01-12 23:00 | 0.12416 | 0.05
2023-01-13 | 0.10067 | 0.05
2023-01-13 01:00 | 0.0834 | 0.05
2023-01-13 02:00 | 0.07904 | 0.05
2023-01-13 03:00 | 0.0824 | 0.05
2023-01-13 04:00 | 0.08206 | 0.05
2023-01-13 05:00 | 0.0816 | 0.05
2023-01-13 06:00 | 0.09923 | 0.05
2023-01-13 07:00 | 0.13521 | 0.05
2023-01-13 08:00 | 0.17832 | 0.05
2023-01-13 09:00 | 0.17495 | 0.05
2023-01-13 10:00 | 0.21085 | 0.05
2023-01-13 11:00 | 0.20151 | 0.05
2023-01-13 12:00 | 0.1912 | 0.05
2023-01-13 13:00 | 0.18192 | 0.05
2023-01-13 14:00 | 0.1383 | 0.05
2023-01-13 15:00 | 0.14067 | 0.05
2023-01-13 16:00 | 0.15561 | 0.05
2023-01-13 17:00 | 0.18089 | 0.05
2023-01-13 18:00 | 0.24416 | 0.05
2023-01-13 19:00 | 0.2704 | 0.05
2023-01-13 20:00 | 0.27759 | 0.05
2023-01-13 21:00 | 0.25766 | 0.05
2023-01-13 22:00 | 0.17764 | 0.05
2023-01-13 23:00 | 0.17114 | 0.05
2023-01-14 | 0.12504 | 0.05
2023-01-14 01:00 | 0.11877 | 0.05
2023-01-14 02:00 | 0.11223 | 0.05
2023-01-14 03:00 | 0.09736 | 0.05
2023-01-14 04:00 | 0.09204 | 0.05
2023-01-14 05:00 | 0.0916 | 0.05
2023-01-14 06:00 | 0.09423 | 0.05
2023-01-14 07:00 | 0.10471 | 0.05
2023-01-14 08:00 | 0.10313 | 0.05
2023-01-14 09:00 | 0.10918 | 0.05
2023-01-14 10:00 | 0.08727 | 0.05
2023-01-14 11:00 | 0.07591 | 0.05
2023-01-14 12:00 | 0.07603 | 0.05
2023-01-14 13:00 | 0.07628 | 0.05
2023-01-14 14:00 | 0.07047 | 0.05
2023-01-14 15:00 | 0.06597 | 0.05
2023-01-14 16:00 | 0.07752 | 0.05
2023-01-14 17:00 | 0.09012 | 0.05
2023-01-14 18:00 | 0.1018 | 0.05
2023-01-14 19:00 | 0.10676 | 0.05
2023-01-14 20:00 | 0.08914 | 0.05
2023-01-14 21:00 | 0.0774 | 0.05
2023-01-14 22:00 | 0.07805 | 0.05
2023-01-14 23:00 | 0.0696 | 0.05
2023-01-15 | 0.06304 | 0.05
2023-01-15 01:00 | 0.05463 | 0.05
2023-01-15 02:00 | 0.05611 | 0.05
2023-01-15 03:00 | 0.04688 | 0.05
2023-01-15 04:00 | 0.0488 | 0.05
2023-01-15 05:00 | 0.04855 | 0.05
2023-01-15 06:00 | 0.04774 | 0.05
2023-01-15 07:00 | 0.04635 | 0.05
2023-01-15 08:00 | 0.05663 | 0.05
2023-01-15 09:00 | 0.06766 | 0.05
2023-01-15 10:00 | 0.05982 | 0.05
2023-01-15 11:00 | 0.04921 | 0.05
2023-01-15 12:00 | 0.04784 | 0.05
2023-01-15 13:00 | 0.04667 | 0.05
2023-01-15 14:00 | 0.04337 | 0.05
2023-01-15 15:00 | 0.03695 | 0.05
2023-01-15 16:00 | 0.04775 | 0.05
2023-01-15 17:00 | 0.0574 | 0.05
2023-01-15 18:00 | 0.06065 | 0.05
2023-01-15 19:00 | 0.06586 | 0.05
2023-01-15 20:00 | 0.07999 | 0.05
2023-01-15 21:00 | 0.06803 | 0.05
2023-01-15 22:00 | 0.0593 | 0.05
2023-01-15 23:00 | 0.04611 | 0.05
2023-01-16 | 0.02674 | 0.05
2023-01-16 01:00 | 0.02649 | 0.05
2023-01-16 02:00 | 0.02926 | 0.05
2023-01-16 03:00 | 0.03128 | 0.05
2023-01-16 04:00 | 0.03078 | 0.05
2023-01-16 05:00 | 0.02985 | 0.05
2023-01-16 06:00 | 0.03098 | 0.05
2023-01-16 07:00 | 0.03504 | 0.05
2023-01-16 08:00 | 0.07228 | 0.05
2023-01-16 09:00 | 0.07276 | 0.05
2023-01-16 10:00 | 0.11493 | 0.05
2023-01-16 11:00 | 0.10711 | 0.05
2023-01-16 12:00 | 0.10718 | 0.05
2023-01-16 13:00 | 0.10859 | 0.05
2023-01-16 14:00 | 0.05626 | 0.05
2023-01-16 15:00 | 0.05685 | 0.05
2023-01-16 16:00 | 0.05662 | 0.05
2023-01-16 17:00 | 0.06151 | 0.05
2023-01-16 18:00 | 0.11721 | 0.05
2023-01-16 19:00 | 0.12954 | 0.05
2023-01-16 20:00 | 0.13245 | 0.05
2023-01-16 21:00 | 0.11953 | 0.05
2023-01-16 22:00 | 0.05638 | 0.05
2023-01-16 23:00 | 0.05131 | 0.05
2023-01-17 | 0.02564 | 0.05
2023-01-17 01:00 | 0.02581 | 0.05
2023-01-17 02:00 | 0.0256 | 0.05
2023-01-17 03:00 | 0.02661 | 0.05
2023-01-17 04:00 | 0.02584 | 0.05
2023-01-17 05:00 | 0.02611 | 0.05
2023-01-17 06:00 | 0.03267 | 0.05
2023-01-17 07:00 | 0.02761 | 0.05
2023-01-17 08:00 | 0.05007 | 0.05
2023-01-17 09:00 | 0.05056 | 0.05
2023-01-17 10:00 | 0.09563 | 0.05
2023-01-17 11:00 | 0.09714 | 0.05
2023-01-17 12:00 | 0.09584 | 0.05
2023-01-17 13:00 | 0.09653 | 0.05
2023-01-17 14:00 | 0.05086 | 0.05
2023-01-17 15:00 | 0.05094 | 0.05
2023-01-17 16:00 | 0.05442 | 0.05
2023-01-17 17:00 | 0.05347 | 0.05
2023-01-17 18:00 | 0.09723 | 0.05
2023-01-17 19:00 | 0.1066 | 0.05
2023-01-17 20:00 | 0.11275 | 0.05
2023-01-17 21:00 | 0.10658 | 0.05
2023-01-17 22:00 | 0.05231 | 0.05
2023-01-17 23:00 | 0.05562 | 0.05
2023-01-18 | 0.02444 | 0.05
2023-01-18 01:00 | 0.02083 | 0.05
2023-01-18 02:00 | 0.02352 | 0.05
2023-01-18 03:00 | 0.02621 | 0.05
2023-01-18 04:00 | 0.02593 | 0.05
2023-01-18 05:00 | 0.02582 | 0.05
2023-01-18 06:00 | 0.02638 | 0.05
2023-01-18 07:00 | 0.03592 | 0.05
2023-01-18 08:00 | 0.07742 | 0.05
2023-01-18 09:00 | 0.07247 | 0.05
2023-01-18 10:00 | 0.10573 | 0.05
2023-01-18 11:00 | 0.09534 | 0.05
2023-01-18 12:00 | 0.09563 | 0.05
2023-01-18 13:00 | 0.09638 | 0.05
2023-01-18 14:00 | 0.04995 | 0.05
2023-01-18 15:00 | 0.05005 | 0.05
2023-01-18 16:00 | 0.05297 | 0.05
2023-01-18 17:00 | 0.0626 | 0.05
2023-01-18 18:00 | 0.1335 | 0.05
2023-01-18 19:00 | 0.21769 | 0.05
2023-01-18 20:00 | 0.2387 | 0.05
2023-01-18 21:00 | 0.21125 | 0.05
2023-01-18 22:00 | 0.07585 | 0.05
2023-01-18 23:00 | 0.06436 | 0.05
2023-01-19 | 0.07183 | 0.05
2023-01-19 01:00 | 0.06025 | 0.05
2023-01-19 02:00 | 0.05583 | 0.05
2023-01-19 03:00 | 0.05823 | 0.05
2023-01-19 04:00 | 0.0571 | 0.05
2023-01-19 05:00 | 0.05741 | 0.05
2023-01-19 06:00 | 0.0592 | 0.05
2023-01-19 07:00 | 0.09643 | 0.05
2023-01-19 08:00 | 0.15981 | 0.05
2023-01-19 09:00 | 0.12653 | 0.05
2023-01-19 10:00 | 0.1256 | 0.05
2023-01-19 11:00 | 0.11977 | 0.05
2023-01-19 12:00 | 0.11869 | 0.05
2023-01-19 13:00 | 0.11763 | 0.05
2023-01-19 14:00 | 0.06884 | 0.05
2023-01-19 15:00 | 0.06892 | 0.05
2023-01-19 16:00 | 0.07267 | 0.05
2023-01-19 17:00 | 0.07756 | 0.05
2023-01-19 18:00 | 0.13858 | 0.05
2023-01-19 19:00 | 0.15285 | 0.05
2023-01-19 20:00 | 0.15952 | 0.05
2023-01-19 21:00 | 0.14284 | 0.05
2023-01-19 22:00 | 0.08381 | 0.05
2023-01-19 23:00 | 0.07698 | 0.05
2023-01-20 | 0.07909 | 0.05
2023-01-20 01:00 | 0.07449 | 0.05
2023-01-20 02:00 | 0.05777 | 0.05
2023-01-20 03:00 | 0.05954 | 0.05
2023-01-20 04:00 | 0.06907 | 0.05
2023-01-20 05:00 | 0.08212 | 0.05
2023-01-20 06:00 | 0.0905 | 0.05
2023-01-20 07:00 | 0.11009 | 0.05
2023-01-20 08:00 | 0.15562 | 0.05
2023-01-20 09:00 | 0.15774 | 0.05
2023-01-20 10:00 | 0.1912 | 0.05
2023-01-20 11:00 | 0.18376 | 0.05
2023-01-20 12:00 | 0.19079 | 0.05
2023-01-20 13:00 | 0.18391 | 0.05
2023-01-20 14:00 | 0.13611 | 0.05
2023-01-20 15:00 | 0.1365 | 0.05
2023-01-20 16:00 | 0.15188 | 0.05
2023-01-20 17:00 | 0.18515 | 0.05
2023-01-20 18:00 | 0.29098 | 0.05
2023-01-20 19:00 | 0.34468 | 0.05
2023-01-20 20:00 | 0.33299 | 0.05
2023-01-20 21:00 | 0.30707 | 0.05
2023-01-20 22:00 | 0.20238 | 0.05
2023-01-20 23:00 | 0.16213 | 0.05
2023-01-21 | 0.11576 | 0.05
2023-01-21 01:00 | 0.10103 | 0.05
2023-01-21 02:00 | 0.09849 | 0.05
2023-01-21 03:00 | 0.09639 | 0.05
2023-01-21 04:00 | 0.09828 | 0.05
2023-01-21 05:00 | 0.09252 | 0.05
2023-01-21 06:00 | 0.09279 | 0.05
2023-01-21 07:00 | 0.09702 | 0.05
2023-01-21 08:00 | 0.09261 | 0.05
2023-01-21 09:00 | 0.09099 | 0.05
2023-01-21 10:00 | 0.08655 | 0.05
2023-01-21 11:00 | 0.0809 | 0.05
2023-01-21 12:00 | 0.07407 | 0.05
2023-01-21 13:00 | 0.07273 | 0.05
2023-01-21 14:00 | 0.07143 | 0.05
2023-01-21 15:00 | 0.0693 | 0.05
2023-01-21 16:00 | 0.09274 | 0.05
2023-01-21 17:00 | 0.0865 | 0.05
2023-01-21 18:00 | 0.11009 | 0.05
2023-01-21 19:00 | 0.13281 | 0.05
2023-01-21 20:00 | 0.15599 | 0.05
2023-01-21 21:00 | 0.13163 | 0.05
2023-01-21 22:00 | 0.10386 | 0.05
2023-01-21 23:00 | 0.08709 | 0.05
2023-01-22 | 0.06733 | 0.05
2023-01-22 01:00 | 0.05235 | 0.05
2023-01-22 02:00 | 0.05755 | 0.05
2023-01-22 03:00 | 0.05359 | 0.05
2023-01-22 04:00 | 0.0538 | 0.05
2023-01-22 05:00 | 0.05367 | 0.05
2023-01-22 06:00 | 0.05006 | 0.05
2023-01-22 07:00 | 0.05391 | 0.05
2023-01-22 08:00 | 0.06899 | 0.05
2023-01-22 09:00 | 0.06453 | 0.05
2023-01-22 10:00 | 0.04245 | 0.05
2023-01-22 11:00 | 0.04404 | 0.05
2023-01-22 12:00 | 0.04176 | 0.05
2023-01-22 13:00 | 0.04437 | 0.05
2023-01-22 14:00 | 0.0443 | 0.05
2023-01-22 15:00 | 0.04577 | 0.05
2023-01-22 16:00 | 0.05255 | 0.05
2023-01-22 17:00 | 0.06193 | 0.05
2023-01-22 18:00 | 0.10642 | 0.05
2023-01-22 19:00 | 0.12723 | 0.05
2023-01-22 20:00 | 0.17544 | 0.05
2023-01-22 21:00 | 0.16994 | 0.05
2023-01-22 22:00 | 0.11272 | 0.05
2023-01-22 23:00 | 0.09222 | 0.05
2023-01-23 | 0.09369 | 0.05
2023-01-23 01:00 | 0.08144 | 0.05
2023-01-23 02:00 | 0.07644 | 0.05
2023-01-23 03:00 | 0.08234 | 0.05
2023-01-23 04:00 | 0.08289 | 0.05
2023-01-23 05:00 | 0.08445 | 0.05
2023-01-23 06:00 | 0.09371 | 0.05
2023-01-23 07:00 | 0.10249 | 0.05
2023-01-23 08:00 | 0.1545 | 0.05
2023-01-23 09:00 | 0.16219 | 0.05
2023-01-23 10:00 | 0.16662 | 0.05
2023-01-23 11:00 | 0.16236 | 0.05
2023-01-23 12:00 | 0.16066 | 0.05
2023-01-23 13:00 | 0.16097 | 0.05
2023-01-23 14:00 | 0.10873 | 0.05
2023-01-23 15:00 | 0.11038 | 0.05
2023-01-23 16:00 | 0.1242 | 0.05
2023-01-23 17:00 | 0.12697 | 0.05
2023-01-23 18:00 | 0.21832 | 0.05
2023-01-23 19:00 | 0.27614 | 0.05
2023-01-23 20:00 | 0.27791 | 0.05
2023-01-23 21:00 | 0.26887 | 0.05
2023-01-23 22:00 | 0.14122 | 0.05
2023-01-23 23:00 | 0.12567 | 0.05
2023-01-24 | 0.10255 | 0.05
2023-01-24 01:00 | 0.0911 | 0.05
2023-01-24 02:00 | 0.08851 | 0.05
2023-01-24 03:00 | 0.08971 | 0.05
2023-01-24 04:00 | 0.09264 | 0.05
2023-01-24 05:00 | 0.0943 | 0.05
2023-01-24 06:00 | 0.09946 | 0.05
2023-01-24 07:00 | 0.11735 | 0.05
2023-01-24 08:00 | 0.15881 | 0.05
2023-01-24 09:00 | 0.15216 | 0.05
2023-01-24 10:00 | 0.1703 | 0.05
2023-01-24 11:00 | 0.16704 | 0.05
2023-01-24 12:00 | 0.16737 | 0.05
2023-01-24 13:00 | 0.16744 | 0.05
2023-01-24 14:00 | 0.12212 | 0.05
2023-01-24 15:00 | 0.12369 | 0.05
2023-01-24 16:00 | 0.12381 | 0.05
2023-01-24 17:00 | 0.15796 | 0.05
2023-01-24 18:00 | 0.25658 | 0.05
2023-01-24 19:00 | 0.3572 | 0.05
2023-01-24 20:00 | 0.3547 | 0.05
2023-01-24 21:00 | 0.28165 | 0.05
2023-01-24 22:00 | 0.17515 | 0.05
2023-01-24 23:00 | 0.15315 | 0.05
2023-01-25 | 0.14667 | 0.05
2023-01-25 01:00 | 0.13049 | 0.05
2023-01-25 02:00 | 0.11624 | 0.05
2023-01-25 03:00 | 0.11483 | 0.05
2023-01-25 04:00 | 0.11464 | 0.05
2023-01-25 05:00 | 0.11749 | 0.05
2023-01-25 06:00 | 0.12441 | 0.05
2023-01-25 07:00 | 0.14215 | 0.05
2023-01-25 08:00 | 0.20264 | 0.05
2023-01-25 09:00 | 0.17439 | 0.05
2023-01-25 10:00 | 0.19729 | 0.05
2023-01-25 11:00 | 0.17296 | 0.05
2023-01-25 12:00 | 0.17053 | 0.05
2023-01-25 13:00 | 0.17015 | 0.05
2023-01-25 14:00 | 0.12442 | 0.05
2023-01-25 15:00 | 0.12591 | 0.05
2023-01-25 16:00 | 0.12559 | 0.05
2023-01-25 17:00 | 0.15789 | 0.05
2023-01-25 18:00 | 0.23187 | 0.05
2023-01-25 19:00 | 0.3426 | 0.05
2023-01-25 20:00 | 0.32112 | 0.05
2023-01-25 21:00 | 0.23245 | 0.05
2023-01-25 22:00 | 0.15706 | 0.05
2023-01-25 23:00 | 0.13182 | 0.05
2023-01-26 | 0.10727 | 0.05
2023-01-26 01:00 | 0.09882 | 0.05
2023-01-26 02:00 | 0.09902 | 0.05
2023-01-26 03:00 | 0.09959 | 0.05
2023-01-26 04:00 | 0.0952 | 0.05
2023-01-26 05:00 | 0.09916 | 0.05
2023-01-26 06:00 | 0.09669 | 0.05
2023-01-26 07:00 | 0.10529 | 0.05
2023-01-26 08:00 | 0.15547 | 0.05
2023-01-26 09:00 | 0.14341 | 0.05
2023-01-26 10:00 | 0.17029 | 0.05
2023-01-26 11:00 | 0.16164 | 0.05
2023-01-26 12:00 | 0.15993 | 0.05
2023-01-26 13:00 | 0.1565 | 0.05
2023-01-26 14:00 | 0.10731 | 0.05
2023-01-26 15:00 | 0.10838 | 0.05
2023-01-26 16:00 | 0.11738 | 0.05
2023-01-26 17:00 | 0.13132 | 0.05
2023-01-26 18:00 | 0.18254 | 0.05
2023-01-26 19:00 | 0.21101 | 0.05
2023-01-26 20:00 | 0.2108 | 0.05
2023-01-26 21:00 | 0.1885 | 0.05
2023-01-26 22:00 | 0.12226 | 0.05
2023-01-26 23:00 | 0.11093 | 0.05
2023-01-27 | 0.08079 | 0.05
2023-01-27 01:00 | 0.07947 | 0.05
2023-01-27 02:00 | 0.06661 | 0.05
2023-01-27 03:00 | 0.06525 | 0.05
2023-01-27 04:00 | 0.06083 | 0.05
2023-01-27 05:00 | 0.06738 | 0.05
2023-01-27 06:00 | 0.07915 | 0.05
2023-01-27 07:00 | 0.08235 | 0.05
2023-01-27 08:00 | 0.12795 | 0.05
2023-01-27 09:00 | 0.11553 | 0.05
2023-01-27 10:00 | 0.14776 | 0.05
2023-01-27 11:00 | 0.1274 | 0.05
2023-01-27 12:00 | 0.1167 | 0.05
2023-01-27 13:00 | 0.11533 | 0.05
2023-01-27 14:00 | 0.06302 | 0.05
2023-01-27 15:00 | 0.0662 | 0.05
2023-01-27 16:00 | 0.0769 | 0.05
2023-01-27 17:00 | 0.10286 | 0.05
2023-01-27 18:00 | 0.1537 | 0.05
2023-01-27 19:00 | 0.18294 | 0.05
2023-01-27 20:00 | 0.18775 | 0.05
2023-01-27 21:00 | 0.18317 | 0.05
2023-01-27 22:00 | 0.13467 | 0.05
2023-01-27 23:00 | 0.11001 | 0.05
2023-01-28 | 0.07325 | 0.05
2023-01-28 01:00 | 0.07044 | 0.05
2023-01-28 02:00 | 0.07142 | 0.05
2023-01-28 03:00 | 0.07366 | 0.05
2023-01-28 04:00 | 0.07324 | 0.05
2023-01-28 05:00 | 0.07306 | 0.05
2023-01-28 06:00 | 0.07257 | 0.05
2023-01-28 07:00 | 0.07475 | 0.05
2023-01-28 08:00 | 0.07875 | 0.05
2023-01-28 09:00 | 0.07074 | 0.05
2023-01-28 10:00 | 0.06174 | 0.05
2023-01-28 11:00 | 0.05349 | 0.05
2023-01-28 12:00 | 0.04661 | 0.05
2023-01-28 13:00 | 0.0423 | 0.05
2023-01-28 14:00 | 0.03915 | 0.05
2023-01-28 15:00 | 0.03714 | 0.05
2023-01-28 16:00 | 0.04636 | 0.05
2023-01-28 17:00 | 0.06165 | 0.05
2023-01-28 18:00 | 0.09414 | 0.05
2023-01-28 19:00 | 0.10282 | 0.05
2023-01-28 20:00 | 0.10871 | 0.05
2023-01-28 21:00 | 0.10896 | 0.05
2023-01-28 22:00 | 0.10486 | 0.05
2023-01-28 23:00 | 0.09659 | 0.05
2023-01-29 | 0.09234 | 0.05
2023-01-29 01:00 | 0.08198 | 0.05
2023-01-29 02:00 | 0.08143 | 0.05
2023-01-29 03:00 | 0.08082 | 0.05
2023-01-29 04:00 | 0.08151 | 0.05
2023-01-29 05:00 | 0.0813 | 0.05
2023-01-29 06:00 | 0.08098 | 0.05
2023-01-29 07:00 | 0.08112 | 0.05
2023-01-29 08:00 | 0.07887 | 0.05
2023-01-29 09:00 | 0.07582 | 0.05
2023-01-29 10:00 | 0.06991 | 0.05
2023-01-29 11:00 | 0.06655 | 0.05
2023-01-29 12:00 | 0.06763 | 0.05
2023-01-29 13:00 | 0.06893 | 0.05
2023-01-29 14:00 | 0.06999 | 0.05
2023-01-29 15:00 | 0.07138 | 0.05
2023-01-29 16:00 | 0.07758 | 0.05
2023-01-29 17:00 | 0.12984 | 0.05
2023-01-29 18:00 | 0.16388 | 0.05
2023-01-29 19:00 | 0.23329 | 0.05
2023-01-29 20:00 | 0.22588 | 0.05
2023-01-29 21:00 | 0.21338 | 0.05
2023-01-29 22:00 | 0.17507 | 0.05
2023-01-29 23:00 | 0.14809 | 0.05
2023-01-30 | 0.16949 | 0.05
2023-01-30 01:00 | 0.17302 | 0.05
2023-01-30 02:00 | 0.17399 | 0.05
2023-01-30 03:00 | 0.16441 | 0.05
2023-01-30 04:00 | 0.1408 | 0.05
2023-01-30 05:00 | 0.17343 | 0.05
2023-01-30 06:00 | 0.16896 | 0.05
2023-01-30 07:00 | 0.19356 | 0.05
2023-01-30 08:00 | 0.25429 | 0.05
2023-01-30 09:00 | 0.2265 | 0.05
2023-01-30 10:00 | 0.23933 | 0.05
2023-01-30 11:00 | 0.2377 | 0.05
2023-01-30 12:00 | 0.235 | 0.05
2023-01-30 13:00 | 0.23259 | 0.05
2023-01-30 14:00 | 0.18548 | 0.05
2023-01-30 15:00 | 0.18691 | 0.05
2023-01-30 16:00 | 0.19033 | 0.05
2023-01-30 17:00 | 0.19657 | 0.05
2023-01-30 18:00 | 0.2872 | 0.05
2023-01-30 19:00 | 0.35459 | 0.05
2023-01-30 20:00 | 0.3142 | 0.05
2023-01-30 21:00 | 0.29649 | 0.05
2023-01-30 22:00 | 0.19962 | 0.05
2023-01-30 23:00 | 0.17951 | 0.05
2023-01-31 | 0.17438 | 0.05
2023-01-31 01:00 | 0.15519 | 0.05
2023-01-31 02:00 | 0.14543 | 0.05
2023-01-31 03:00 | 0.15806 | 0.05
2023-01-31 04:00 | 0.15946 | 0.05
2023-01-31 05:00 | 0.15826 | 0.05
2023-01-31 06:00 | 0.15533 | 0.05
2023-01-31 07:00 | 0.18648 | 0.05
2023-01-31 08:00 | 0.24333 | 0.05
2023-01-31 09:00 | 0.20982 | 0.05
2023-01-31 10:00 | 0.22561 | 0.05
2023-01-31 11:00 | 0.21352 | 0.05
2023-01-31 12:00 | 0.21855 | 0.05
2023-01-31 13:00 | 0.21905 | 0.05
2023-01-31 14:00 | 0.17225 | 0.05
2023-01-31 15:00 | 0.17226 | 0.05
2023-01-31 16:00 | 0.17402 | 0.05
2023-01-31 17:00 | 0.19438 | 0.05
2023-01-31 18:00 | 0.26672 | 0.05
2023-01-31 19:00 | 0.31704 | 0.05
2023-01-31 20:00 | 0.3046 | 0.05
2023-01-31 21:00 | 0.28989 | 0.05
2023-01-31 22:00 | 0.21319 | 0.05
2023-01-31 23:00 | 0.19696 | 0.05
2023-02-01 | 0.17975 | 0.05
2023-02-01 01:00 | 0.16805 | 0.05
2023-02-01 02:00 | 0.14376 | 0.05
2023-02-01 03:00 | 0.15071 | 0.05
2023-02-01 04:00 | 0.15762 | 0.05
2023-02-01 05:00 | 0.14468 | 0.05
2023-02-01 06:00 | 0.15749 | 0.05
2023-02-01 07:00 | 0.17966 | 0.05
2023-02-01 08:00 | 0.25351 | 0.05
2023-02-01 09:00 | 0.213 | 0.05
2023-02-01 10:00 | 0.23889 | 0.05
2023-02-01 11:00 | 0.20552 | 0.05
2023-02-01 12:00 | 0.2142 | 0.05
2023-02-01 13:00 | 0.20917 | 0.05
2023-02-01 14:00 | 0.15812 | 0.05
2023-02-01 15:00 | 0.15696 | 0.05
2023-02-01 16:00 | 0.1628 | 0.05
2023-02-01 17:00 | 0.20093 | 0.05
2023-02-01 18:00 | 0.27449 | 0.05
2023-02-01 19:00 | 0.31354 | 0.05
2023-02-01 20:00 | 0.29709 | 0.05
2023-02-01 21:00 | 0.28086 | 0.05
2023-02-01 22:00 | 0.21622 | 0.05
2023-02-01 23:00 | 0.19925 | 0.05
2023-02-02 | 0.16221 | 0.05
2023-02-02 01:00 | 0.16726 | 0.05
2023-02-02 02:00 | 0.164 | 0.05
2023-02-02 03:00 | 0.16489 | 0.05
2023-02-02 04:00 | 0.16044 | 0.05
2023-02-02 05:00 | 0.17447 | 0.05
2023-02-02 06:00 | 0.17788 | 0.05
2023-02-02 07:00 | 0.195 | 0.05
2023-02-02 08:00 | 0.25521 | 0.05
2023-02-02 09:00 | 0.21927 | 0.05
2023-02-02 10:00 | 0.24697 | 0.05
2023-02-02 11:00 | 0.23441 | 0.05
2023-02-02 12:00 | 0.23348 | 0.05
2023-02-02 13:00 | 0.23278 | 0.05
2023-02-02 14:00 | 0.18742 | 0.05
2023-02-02 15:00 | 0.18831 | 0.05
2023-02-02 16:00 | 0.1941 | 0.05
2023-02-02 17:00 | 0.2104 | 0.05
2023-02-02 18:00 | 0.28628 | 0.05
2023-02-02 19:00 | 0.29581 | 0.05
2023-02-02 20:00 | 0.28331 | 0.05
2023-02-02 21:00 | 0.27122 | 0.05
2023-02-02 22:00 | 0.21446 | 0.05
2023-02-02 23:00 | 0.20388 | 0.05
2023-02-03 | 0.17233 | 0.05
2023-02-03 01:00 | 0.17173 | 0.05
2023-02-03 02:00 | 0.16732 | 0.05
2023-02-03 03:00 | 0.15313 | 0.05
2023-02-03 04:00 | 0.15095 | 0.05
2023-02-03 05:00 | 0.15447 | 0.05
2023-02-03 06:00 | 0.17526 | 0.05
2023-02-03 07:00 | 0.19609 | 0.05
2023-02-03 08:00 | 0.23845 | 0.05
2023-02-03 09:00 | 0.22639 | 0.05
2023-02-03 10:00 | 0.25571 | 0.05
2023-02-03 11:00 | 0.24697 | 0.05
2023-02-03 12:00 | 0.24389 | 0.05
2023-02-03 13:00 | 0.24044 | 0.05
2023-02-03 14:00 | 0.19012 | 0.05
2023-02-03 15:00 | 0.18695 | 0.05
2023-02-03 16:00 | 0.19554 | 0.05
2023-02-03 17:00 | 0.20965 | 0.05
2023-02-03 18:00 | 0.2765 | 0.05
2023-02-03 19:00 | 0.30941 | 0.05
2023-02-03 20:00 | 0.2957 | 0.05
2023-02-03 21:00 | 0.27028 | 0.05
2023-02-03 22:00 | 0.224 | 0.05
2023-02-03 23:00 | 0.22002 | 0.05
2023-02-04 | 0.20876 | 0.05
2023-02-04 01:00 | 0.20196 | 0.05
2023-02-04 02:00 | 0.18737 | 0.05
2023-02-04 03:00 | 0.17923 | 0.05
2023-02-04 04:00 | 0.17971 | 0.05
2023-02-04 05:00 | 0.18041 | 0.05
2023-02-04 06:00 | 0.17701 | 0.05
2023-02-04 07:00 | 0.1784 | 0.05
2023-02-04 08:00 | 0.18093 | 0.05
2023-02-04 09:00 | 0.16968 | 0.05
2023-02-04 10:00 | 0.16012 | 0.05
2023-02-04 11:00 | 0.15481 | 0.05
2023-02-04 12:00 | 0.13548 | 0.05
2023-02-04 13:00 | 0.12988 | 0.05
2023-02-04 14:00 | 0.12369 | 0.05
2023-02-04 15:00 | 0.12181 | 0.05
2023-02-04 16:00 | 0.12478 | 0.05
2023-02-04 17:00 | 0.16118 | 0.05
2023-02-04 18:00 | 0.17326 | 0.05
2023-02-04 19:00 | 0.19269 | 0.05
2023-02-04 20:00 | 0.19409 | 0.05
2023-02-04 21:00 | 0.19045 | 0.05
2023-02-04 22:00 | 0.17571 | 0.05
2023-02-04 23:00 | 0.17052 | 0.05
2023-02-05 | 0.14994 | 0.05
2023-02-05 01:00 | 0.14065 | 0.05
2023-02-05 02:00 | 0.13672 | 0.05
2023-02-05 03:00 | 0.13877 | 0.05
2023-02-05 04:00 | 0.13786 | 0.05
2023-02-05 05:00 | 0.13696 | 0.05
2023-02-05 06:00 | 0.13599 | 0.05
2023-02-05 07:00 | 0.1346 | 0.05
2023-02-05 08:00 | 0.13256 | 0.05
2023-02-05 09:00 | 0.11496 | 0.05
2023-02-05 10:00 | 0.06333 | 0.05
2023-02-05 11:00 | 0.04726 | 0.05
2023-02-05 12:00 | 0.04717 | 0.05
2023-02-05 13:00 | 0.04726 | 0.05
2023-02-05 14:00 | 0.04663 | 0.05
2023-02-05 15:00 | 0.04651 | 0.05
2023-02-05 16:00 | 0.05092 | 0.05
2023-02-05 17:00 | 0.12723 | 0.05
2023-02-05 18:00 | 0.16216 | 0.05
2023-02-05 19:00 | 0.18592 | 0.05
2023-02-05 20:00 | 0.18976 | 0.05
2023-02-05 21:00 | 0.19011 | 0.05
2023-02-05 22:00 | 0.1841 | 0.05
2023-02-05 23:00 | 0.16408 | 0.05
2023-02-06 | 0.15352 | 0.05
2023-02-06 01:00 | 0.138 | 0.05
2023-02-06 02:00 | 0.13779 | 0.05
2023-02-06 03:00 | 0.13778 | 0.05
2023-02-06 04:00 | 0.13777 | 0.05
2023-02-06 05:00 | 0.13831 | 0.05
2023-02-06 06:00 | 0.14918 | 0.05
2023-02-06 07:00 | 0.19126 | 0.05
2023-02-06 08:00 | 0.22897 | 0.05
2023-02-06 09:00 | 0.21578 | 0.05
2023-02-06 10:00 | 0.25159 | 0.05
2023-02-06 11:00 | 0.24945 | 0.05
2023-02-06 12:00 | 0.25205 | 0.05
2023-02-06 13:00 | 0.25185 | 0.05
2023-02-06 14:00 | 0.20453 | 0.05
2023-02-06 15:00 | 0.20473 | 0.05
2023-02-06 16:00 | 0.20647 | 0.05
2023-02-06 17:00 | 0.21296 | 0.05
2023-02-06 18:00 | 0.27593 | 0.05
2023-02-06 19:00 | 0.2989 | 0.05
2023-02-06 20:00 | 0.30939 | 0.05
2023-02-06 21:00 | 0.28749 | 0.05
2023-02-06 22:00 | 0.23371 | 0.05
2023-02-06 23:00 | 0.21735 | 0.05
2023-02-07 | 0.18457 | 0.05
2023-02-07 01:00 | 0.17916 | 0.05
2023-02-07 02:00 | 0.16952 | 0.05
2023-02-07 03:00 | 0.16598 | 0.05
2023-02-07 04:00 | 0.16689 | 0.05
2023-02-07 05:00 | 0.17781 | 0.05
2023-02-07 06:00 | 0.15192 | 0.05
2023-02-07 07:00 | 0.19199 | 0.05
2023-02-07 08:00 | 0.22957 | 0.05
2023-02-07 09:00 | 0.21647 | 0.05
2023-02-07 10:00 | 0.23869 | 0.05
2023-02-07 11:00 | 0.23937 | 0.05
2023-02-07 12:00 | 0.23441 | 0.05
2023-02-07 13:00 | 0.23692 | 0.05
2023-02-07 14:00 | 0.19036 | 0.05
2023-02-07 15:00 | 0.19186 | 0.05
2023-02-07 16:00 | 0.1979 | 0.05
2023-02-07 17:00 | 0.21387 | 0.05
2023-02-07 18:00 | 0.26823 | 0.05
2023-02-07 19:00 | 0.284 | 0.05
2023-02-07 20:00 | 0.28543 | 0.05
2023-02-07 21:00 | 0.27751 | 0.05
2023-02-07 22:00 | 0.21835 | 0.05
2023-02-07 23:00 | 0.19149 | 0.05
2023-02-08 | 0.18505 | 0.05
2023-02-08 01:00 | 0.15903 | 0.05
2023-02-08 02:00 | 0.15384 | 0.05
2023-02-08 03:00 | 0.15163 | 0.05
2023-02-08 04:00 | 0.15257 | 0.05
2023-02-08 05:00 | 0.15262 | 0.05
2023-02-08 06:00 | 0.16454 | 0.05
2023-02-08 07:00 | 0.17524 | 0.05
2023-02-08 08:00 | 0.21869 | 0.05
2023-02-08 09:00 | 0.21532 | 0.05
2023-02-08 10:00 | 0.24786 | 0.05
2023-02-08 11:00 | 0.24923 | 0.05
2023-02-08 12:00 | 0.25082 | 0.05
2023-02-08 13:00 | 0.24535 | 0.05
2023-02-08 14:00 | 0.20044 | 0.05
2023-02-08 15:00 | 0.21059 | 0.05
2023-02-08 16:00 | 0.21628 | 0.05
2023-02-08 17:00 | 0.20745 | 0.05
2023-02-08 18:00 | 0.2634 | 0.05
2023-02-08 19:00 | 0.28059 | 0.05
2023-02-08 20:00 | 0.28451 | 0.05
2023-02-08 21:00 | 0.2807 | 0.05
2023-02-08 22:00 | 0.22251 | 0.05
2023-02-08 23:00 | 0.22158 | 0.05
2023-02-09 | 0.19421 | 0.05
2023-02-09 01:00 | 0.19212 | 0.05
2023-02-09 02:00 | 0.18907 | 0.05
2023-02-09 03:00 | 0.18714 | 0.05
2023-02-09 04:00 | 0.18741 | 0.05
2023-02-09 05:00 | 0.18958 | 0.05
2023-02-09 06:00 | 0.18834 | 0.05
2023-02-09 07:00 | 0.18885 | 0.05
2023-02-09 08:00 | 0.21889 | 0.05
2023-02-09 09:00 | 0.21262 | 0.05
2023-02-09 10:00 | 0.24761 | 0.05
2023-02-09 11:00 | 0.25067 | 0.05
2023-02-09 12:00 | 0.25257 | 0.05
2023-02-09 13:00 | 0.24984 | 0.05
2023-02-09 14:00 | 0.20265 | 0.05
2023-02-09 15:00 | 0.20364 | 0.05
2023-02-09 16:00 | 0.20602 | 0.05
2023-02-09 17:00 | 0.21263 | 0.05
2023-02-09 18:00 | 0.26529 | 0.05
2023-02-09 19:00 | 0.27895 | 0.05
2023-02-09 20:00 | 0.28281 | 0.05
2023-02-09 21:00 | 0.27671 | 0.05
2023-02-09 22:00 | 0.22237 | 0.05
2023-02-09 23:00 | 0.21451 | 0.05
2023-02-10 | 0.18852 | 0.05
2023-02-10 01:00 | 0.18895 | 0.05
2023-02-10 02:00 | 0.18648 | 0.05
2023-02-10 03:00 | 0.18722 | 0.05
2023-02-10 04:00 | 0.18754 | 0.05
2023-02-10 05:00 | 0.18973 | 0.05
2023-02-10 06:00 | 0.18666 | 0.05
2023-02-10 07:00 | 0.19161 | 0.05
2023-02-10 08:00 | 0.23213 | 0.05
2023-02-10 09:00 | 0.21277 | 0.05
2023-02-10 10:00 | 0.25083 | 0.05
2023-02-10 11:00 | 0.24833 | 0.05
2023-02-10 12:00 | 0.24455 | 0.05
2023-02-10 13:00 | 0.23309 | 0.05
2023-02-10 14:00 | 0.18624 | 0.05
2023-02-10 15:00 | 0.18612 | 0.05
2023-02-10 16:00 | 0.19393 | 0.05
2023-02-10 17:00 | 0.20677 | 0.05
2023-02-10 18:00 | 0.26176 | 0.05
2023-02-10 19:00 | 0.27011 | 0.05
2023-02-10 20:00 | 0.27668 | 0.05
2023-02-10 21:00 | 0.26862 | 0.05
2023-02-10 22:00 | 0.22157 | 0.05
2023-02-10 23:00 | 0.21409 | 0.05
2023-02-11 | 0.18468 | 0.05
2023-02-11 01:00 | 0.18145 | 0.05
2023-02-11 02:00 | 0.17674 | 0.05
2023-02-11 03:00 | 0.18093 | 0.05
2023-02-11 04:00 | 0.1805 | 0.05
2023-02-11 05:00 | 0.17631 | 0.05
2023-02-11 06:00 | 0.17953 | 0.05
2023-02-11 07:00 | 0.17605 | 0.05
2023-02-11 08:00 | 0.17957 | 0.05
2023-02-11 09:00 | 0.17373 | 0.05
2023-02-11 10:00 | 0.16424 | 0.05
2023-02-11 11:00 | 0.15303 | 0.05
2023-02-11 12:00 | 0.14611 | 0.05
2023-02-11 13:00 | 0.14608 | 0.05
2023-02-11 14:00 | 0.14059 | 0.05
2023-02-11 15:00 | 0.13908 | 0.05
2023-02-11 16:00 | 0.14672 | 0.05
2023-02-11 17:00 | 0.1784 | 0.05
2023-02-11 18:00 | 0.18564 | 0.05
2023-02-11 19:00 | 0.20661 | 0.05
2023-02-11 20:00 | 0.20868 | 0.05
2023-02-11 21:00 | 0.20237 | 0.05
2023-02-11 22:00 | 0.19607 | 0.05
2023-02-11 23:00 | 0.18508 | 0.05
2023-02-12 | 0.1895 | 0.05
2023-02-12 01:00 | 0.18702 | 0.05
2023-02-12 02:00 | 0.18653 | 0.05
2023-02-12 03:00 | 0.18274 | 0.05
2023-02-12 04:00 | 0.18511 | 0.05
2023-02-12 05:00 | 0.18583 | 0.05
2023-02-12 06:00 | 0.18844 | 0.05
2023-02-12 07:00 | 0.18739 | 0.05
2023-02-12 08:00 | 0.18563 | 0.05
2023-02-12 09:00 | 0.17838 | 0.05
2023-02-12 10:00 | 0.16753 | 0.05
2023-02-12 11:00 | 0.16505 | 0.05
2023-02-12 12:00 | 0.16349 | 0.05
2023-02-12 13:00 | 0.15819 | 0.05
2023-02-12 14:00 | 0.15818 | 0.05
2023-02-12 15:00 | 0.16387 | 0.05
2023-02-12 16:00 | 0.17731 | 0.05
2023-02-12 17:00 | 0.18655 | 0.05
2023-02-12 18:00 | 0.20198 | 0.05
2023-02-12 19:00 | 0.22131 | 0.05
2023-02-12 20:00 | 0.21772 | 0.05
2023-02-12 21:00 | 0.20223 | 0.05
2023-02-12 22:00 | 0.19797 | 0.05
2023-02-12 23:00 | 0.18933 | 0.05
2023-02-13 | 0.18854 | 0.05
2023-02-13 01:00 | 0.18853 | 0.05
2023-02-13 02:00 | 0.18596 | 0.05
2023-02-13 03:00 | 0.17906 | 0.05
2023-02-13 04:00 | 0.18072 | 0.05
2023-02-13 05:00 | 0.1865 | 0.05
2023-02-13 06:00 | 0.18107 | 0.05
2023-02-13 07:00 | 0.19751 | 0.05
2023-02-13 08:00 | 0.23053 | 0.05
2023-02-13 09:00 | 0.21932 | 0.05
2023-02-13 10:00 | 0.25586 | 0.05
2023-02-13 11:00 | 0.24912 | 0.05
2023-02-13 12:00 | 0.24729 | 0.05
2023-02-13 13:00 | 0.24192 | 0.05
2023-02-13 14:00 | 0.19297 | 0.05
2023-02-13 15:00 | 0.1948 | 0.05
2023-02-13 16:00 | 0.20131 | 0.05
2023-02-13 17:00 | 0.2097 | 0.05
2023-02-13 18:00 | 0.27385 | 0.05
2023-02-13 19:00 | 0.30105 | 0.05
2023-02-13 20:00 | 0.30634 | 0.05
2023-02-13 21:00 | 0.28671 | 0.05
2023-02-13 22:00 | 0.23121 | 0.05
2023-02-13 23:00 | 0.21982 | 0.05
2023-02-14 | 0.18141 | 0.05
2023-02-14 01:00 | 0.17819 | 0.05
2023-02-14 02:00 | 0.17632 | 0.05
2023-02-14 03:00 | 0.17573 | 0.05
2023-02-14 04:00 | 0.17556 | 0.05
2023-02-14 05:00 | 0.17574 | 0.05
2023-02-14 06:00 | 0.18133 | 0.05
2023-02-14 07:00 | 0.19168 | 0.05
2023-02-14 08:00 | 0.22763 | 0.05
2023-02-14 09:00 | 0.21869 | 0.05
2023-02-14 10:00 | 0.25563 | 0.05
2023-02-14 11:00 | 0.25335 | 0.05
2023-02-14 12:00 | 0.23968 | 0.05
2023-02-14 13:00 | 0.23627 | 0.05
2023-02-14 14:00 | 0.18979 | 0.05
2023-02-14 15:00 | 0.19377 | 0.05
2023-02-14 16:00 | 0.20484 | 0.05
2023-02-14 17:00 | 0.21203 | 0.05
2023-02-14 18:00 | 0.26909 | 0.05
2023-02-14 19:00 | 0.28644 | 0.05
2023-02-14 20:00 | 0.28827 | 0.05
2023-02-14 21:00 | 0.27578 | 0.05
2023-02-14 22:00 | 0.22026 | 0.05
2023-02-14 23:00 | 0.21068 | 0.05
2023-02-15 | 0.17374 | 0.05
2023-02-15 01:00 | 0.17036 | 0.05
2023-02-15 02:00 | 0.1711 | 0.05
2023-02-15 03:00 | 0.17233 | 0.05
2023-02-15 04:00 | 0.17314 | 0.05
2023-02-15 05:00 | 0.18309 | 0.05
2023-02-15 06:00 | 0.19314 | 0.05
2023-02-15 07:00 | 0.19989 | 0.05
2023-02-15 08:00 | 0.23404 | 0.05
2023-02-15 09:00 | 0.23007 | 0.05
2023-02-15 10:00 | 0.2643 | 0.05
2023-02-15 11:00 | 0.2501 | 0.05
2023-02-15 12:00 | 0.23161 | 0.05
2023-02-15 13:00 | 0.22659 | 0.05
2023-02-15 14:00 | 0.1838 | 0.05
2023-02-15 15:00 | 0.1901 | 0.05
2023-02-15 16:00 | 0.21064 | 0.05
2023-02-15 17:00 | 0.22773 | 0.05
2023-02-15 18:00 | 0.28699 | 0.05
2023-02-15 19:00 | 0.29057 | 0.05
2023-02-15 20:00 | 0.28442 | 0.05
2023-02-15 21:00 | 0.27861 | 0.05
2023-02-15 22:00 | 0.22059 | 0.05
2023-02-15 23:00 | 0.21152 | 0.05
2023-02-16 | 0.19819 | 0.05
2023-02-16 01:00 | 0.19424 | 0.05
2023-02-16 02:00 | 0.19421 | 0.05
2023-02-16 03:00 | 0.17674 | 0.05
2023-02-16 04:00 | 0.17247 | 0.05
2023-02-16 05:00 | 0.17904 | 0.05
2023-02-16 06:00 | 0.19832 | 0.05
2023-02-16 07:00 | 0.21007 | 0.05
2023-02-16 08:00 | 0.24598 | 0.05
2023-02-16 09:00 | 0.22834 | 0.05
2023-02-16 10:00 | 0.26747 | 0.05
2023-02-16 11:00 | 0.26145 | 0.05
2023-02-16 12:00 | 0.2549 | 0.05
2023-02-16 13:00 | 0.2336 | 0.05
2023-02-16 14:00 | 0.18954 | 0.05
2023-02-16 15:00 | 0.18705 | 0.05
2023-02-16 16:00 | 0.19826 | 0.05
2023-02-16 17:00 | 0.21753 | 0.05
2023-02-16 18:00 | 0.2729 | 0.05
2023-02-16 19:00 | 0.2841 | 0.05
2023-02-16 20:00 | 0.27514 | 0.05
2023-02-16 21:00 | 0.26798 | 0.05
2023-02-16 22:00 | 0.21351 | 0.05
2023-02-16 23:00 | 0.18971 | 0.05
2023-02-17 | 0.16245 | 0.05
2023-02-17 01:00 | 0.15747 | 0.05
2023-02-17 02:00 | 0.15753 | 0.05
2023-02-17 03:00 | 0.15665 | 0.05
2023-02-17 04:00 | 0.15494 | 0.05
2023-02-17 05:00 | 0.15598 | 0.05
2023-02-17 06:00 | 0.15849 | 0.05
2023-02-17 07:00 | 0.19555 | 0.05
2023-02-17 08:00 | 0.22631 | 0.05
2023-02-17 09:00 | 0.21722 | 0.05
2023-02-17 10:00 | 0.25985 | 0.05
2023-02-17 11:00 | 0.24502 | 0.05
2023-02-17 12:00 | 0.2305 | 0.05
2023-02-17 13:00 | 0.2228 | 0.05
2023-02-17 14:00 | 0.17773 | 0.05
2023-02-17 15:00 | 0.17932 | 0.05
2023-02-17 16:00 | 0.18293 | 0.05
2023-02-17 17:00 | 0.21035 | 0.05
2023-02-17 18:00 | 0.26626 | 0.05
2023-02-17 19:00 | 0.27836 | 0.05
2023-02-17 20:00 | 0.27607 | 0.05
2023-02-17 21:00 | 0.26818 | 0.05
2023-02-17 22:00 | 0.22018 | 0.05
2023-02-17 23:00 | 0.22231 | 0.05
2023-02-18 | 0.19473 | 0.05
2023-02-18 01:00 | 0.18251 | 0.05
2023-02-18 02:00 | 0.17995 | 0.05
2023-02-18 03:00 | 0.16097 | 0.05
2023-02-18 04:00 | 0.16138 | 0.05
2023-02-18 05:00 | 0.16058 | 0.05
2023-02-18 06:00 | 0.16151 | 0.05
2023-02-18 07:00 | 0.16313 | 0.05
2023-02-18 08:00 | 0.17336 | 0.05
2023-02-18 09:00 | 0.16926 | 0.05
2023-02-18 10:00 | 0.16787 | 0.05
2023-02-18 11:00 | 0.15213 | 0.05
2023-02-18 12:00 | 0.15056 | 0.05
2023-02-18 13:00 | 0.15039 | 0.05
2023-02-18 14:00 | 0.14858 | 0.05
2023-02-18 15:00 | 0.14899 | 0.05
2023-02-18 16:00 | 0.15211 | 0.05
2023-02-18 17:00 | 0.17252 | 0.05
2023-02-18 18:00 | 0.19087 | 0.05
2023-02-18 19:00 | 0.19739 | 0.05
2023-02-18 20:00 | 0.20115 | 0.05
2023-02-18 21:00 | 0.19837 | 0.05
2023-02-18 22:00 | 0.19379 | 0.05
2023-02-18 23:00 | 0.1905 | 0.05
2023-02-19 | 0.19311 | 0.05
2023-02-19 01:00 | 0.17055 | 0.05
2023-02-19 02:00 | 0.16762 | 0.05
2023-02-19 03:00 | 0.16865 | 0.05
2023-02-19 04:00 | 0.16859 | 0.05
2023-02-19 05:00 | 0.16869 | 0.05
2023-02-19 06:00 | 0.16751 | 0.05
2023-02-19 07:00 | 0.1711 | 0.05
2023-02-19 08:00 | 0.17086 | 0.05
2023-02-19 09:00 | 0.1667 | 0.05
2023-02-19 10:00 | 0.16119 | 0.05
2023-02-19 11:00 | 0.15863 | 0.05
2023-02-19 12:00 | 0.15558 | 0.05
2023-02-19 13:00 | 0.15105 | 0.05
2023-02-19 14:00 | 0.14836 | 0.05
2023-02-19 15:00 | 0.15395 | 0.05
2023-02-19 16:00 | 0.1612 | 0.05
2023-02-19 17:00 | 0.19232 | 0.05
2023-02-19 18:00 | 0.20555 | 0.05
2023-02-19 19:00 | 0.20722 | 0.05
2023-02-19 20:00 | 0.20076 | 0.05
2023-02-19 21:00 | 0.19613 | 0.05
2023-02-19 22:00 | 0.19115 | 0.05
2023-02-19 23:00 | 0.17991 | 0.05
2023-02-20 | 0.16324 | 0.05
2023-02-20 01:00 | 0.16765 | 0.05
2023-02-20 02:00 | 0.16606 | 0.05
2023-02-20 03:00 | 0.16537 | 0.05
2023-02-20 04:00 | 0.16462 | 0.05
2023-02-20 05:00 | 0.16911 | 0.05
2023-02-20 06:00 | 0.17714 | 0.05
2023-02-20 07:00 | 0.20261 | 0.05
2023-02-20 08:00 | 0.23192 | 0.05
2023-02-20 09:00 | 0.22393 | 0.05
2023-02-20 10:00 | 0.26135 | 0.05
2023-02-20 11:00 | 0.25199 | 0.05
2023-02-20 12:00 | 0.22551 | 0.05
2023-02-20 13:00 | 0.22418 | 0.05
2023-02-20 14:00 | 0.17399 | 0.05
2023-02-20 15:00 | 0.17549 | 0.05
2023-02-20 16:00 | 0.18274 | 0.05
2023-02-20 17:00 | 0.20709 | 0.05
2023-02-20 18:00 | 0.26752 | 0.05
2023-02-20 19:00 | 0.28532 | 0.05
2023-02-20 20:00 | 0.27935 | 0.05
2023-02-20 21:00 | 0.27013 | 0.05
2023-02-20 22:00 | 0.2196 | 0.05
2023-02-20 23:00 | 0.22135 | 0.05
2023-02-21 | 0.19852 | 0.05
2023-02-21 01:00 | 0.19582 | 0.05
2023-02-21 02:00 | 0.19252 | 0.05
2023-02-21 03:00 | 0.18501 | 0.05
2023-02-21 04:00 | 0.18315 | 0.05
2023-02-21 05:00 | 0.19746 | 0.05
2023-02-21 06:00 | 0.20683 | 0.05
2023-02-21 07:00 | 0.20877 | 0.05
2023-02-21 08:00 | 0.2378 | 0.05
2023-02-21 09:00 | 0.23087 | 0.05
2023-02-21 10:00 | 0.27258 | 0.05
2023-02-21 11:00 | 0.26933 | 0.05
2023-02-21 12:00 | 0.2594 | 0.05
2023-02-21 13:00 | 0.24457 | 0.05
2023-02-21 14:00 | 0.20302 | 0.05
2023-02-21 15:00 | 0.19427 | 0.05
2023-02-21 16:00 | 0.21637 | 0.05
2023-02-21 17:00 | 0.22513 | 0.05
2023-02-21 18:00 | 0.27562 | 0.05
2023-02-21 19:00 | 0.29396 | 0.05
2023-02-21 20:00 | 0.28741 | 0.05
2023-02-21 21:00 | 0.27561 | 0.05
2023-02-21 22:00 | 0.2242 | 0.05
2023-02-21 23:00 | 0.21269 | 0.05
2023-02-22 | 0.18847 | 0.05
2023-02-22 01:00 | 0.17541 | 0.05
2023-02-22 02:00 | 0.17327 | 0.05
2023-02-22 03:00 | 0.17588 | 0.05
2023-02-22 04:00 | 0.17619 | 0.05
2023-02-22 05:00 | 0.18191 | 0.05
2023-02-22 06:00 | 0.20374 | 0.05
2023-02-22 07:00 | 0.20767 | 0.05
2023-02-22 08:00 | 0.23459 | 0.05
2023-02-22 09:00 | 0.23092 | 0.05
2023-02-22 10:00 | 0.26809 | 0.05
2023-02-22 11:00 | 0.26264 | 0.05
2023-02-22 12:00 | 0.25938 | 0.05
2023-02-22 13:00 | 0.24142 | 0.05
2023-02-22 14:00 | 0.19852 | 0.05
2023-02-22 15:00 | 0.1848 | 0.05
2023-02-22 16:00 | 0.19405 | 0.05
2023-02-22 17:00 | 0.21545 | 0.05
2023-02-22 18:00 | 0.26819 | 0.05
2023-02-22 19:00 | 0.28075 | 0.05
2023-02-22 20:00 | 0.27878 | 0.05
2023-02-22 21:00 | 0.26973 | 0.05
2023-02-22 22:00 | 0.22392 | 0.05
2023-02-22 23:00 | 0.20424 | 0.05
2023-02-23 | 0.18225 | 0.05
2023-02-23 01:00 | 0.18218 | 0.05
2023-02-23 02:00 | 0.18059 | 0.05
2023-02-23 03:00 | 0.17595 | 0.05
2023-02-23 04:00 | 0.17653 | 0.05
2023-02-23 05:00 | 0.18017 | 0.05
2023-02-23 06:00 | 0.2028 | 0.05
2023-02-23 07:00 | 0.20989 | 0.05
2023-02-23 08:00 | 0.23248 | 0.05
2023-02-23 09:00 | 0.22749 | 0.05
2023-02-23 10:00 | 0.26593 | 0.05
2023-02-23 11:00 | 0.25787 | 0.05
2023-02-23 12:00 | 0.23984 | 0.05
2023-02-23 13:00 | 0.22936 | 0.05
2023-02-23 14:00 | 0.18042 | 0.05
2023-02-23 15:00 | 0.18064 | 0.05
2023-02-23 16:00 | 0.18176 | 0.05
2023-02-23 17:00 | 0.18993 | 0.05
2023-02-23 18:00 | 0.27309 | 0.05
2023-02-23 19:00 | 0.28069 | 0.05
2023-02-23 20:00 | 0.27911 | 0.05
2023-02-23 21:00 | 0.27644 | 0.05
2023-02-23 22:00 | 0.22474 | 0.05
2023-02-23 23:00 | 0.22109 | 0.05
2023-02-24 | 0.18044 | 0.05
2023-02-24 01:00 | 0.17605 | 0.05
2023-02-24 02:00 | 0.19173 | 0.05
2023-02-24 03:00 | 0.17297 | 0.05
2023-02-24 04:00 | 0.16893 | 0.05
2023-02-24 05:00 | 0.18839 | 0.05
2023-02-24 06:00 | 0.20279 | 0.05
2023-02-24 07:00 | 0.20747 | 0.05
2023-02-24 08:00 | 0.23629 | 0.05
2023-02-24 09:00 | 0.23125 | 0.05
2023-02-24 10:00 | 0.27416 | 0.05
2023-02-24 11:00 | 0.26842 | 0.05
2023-02-24 12:00 | 0.25771 | 0.05
2023-02-24 13:00 | 0.25289 | 0.05
2023-02-24 14:00 | 0.20373 | 0.05
2023-02-24 15:00 | 0.19079 | 0.05
2023-02-24 16:00 | 0.18879 | 0.05
2023-02-24 17:00 | 0.2189 | 0.05
2023-02-24 18:00 | 0.27772 | 0.05
2023-02-24 19:00 | 0.29392 | 0.05
2023-02-24 20:00 | 0.29228 | 0.05
2023-02-24 21:00 | 0.28001 | 0.05
2023-02-24 22:00 | 0.23051 | 0.05
2023-02-24 23:00 | 0.22608 | 0.05
2023-02-25 | 0.20702 | 0.05
2023-02-25 01:00 | 0.19379 | 0.05
2023-02-25 02:00 | 0.1912 | 0.05
2023-02-25 03:00 | 0.18259 | 0.05
2023-02-25 04:00 | 0.18551 | 0.05
2023-02-25 05:00 | 0.18023 | 0.05
2023-02-25 06:00 | 0.18298 | 0.05
2023-02-25 07:00 | 0.19775 | 0.05
2023-02-25 08:00 | 0.19872 | 0.05
2023-02-25 09:00 | 0.20036 | 0.05
2023-02-25 10:00 | 0.19372 | 0.05
2023-02-25 11:00 | 0.18769 | 0.05
2023-02-25 12:00 | 0.18394 | 0.05
2023-02-25 13:00 | 0.16842 | 0.05
2023-02-25 14:00 | 0.1595 | 0.05
2023-02-25 15:00 | 0.15696 | 0.05
2023-02-25 16:00 | 0.16093 | 0.05
2023-02-25 17:00 | 0.1754 | 0.05
2023-02-25 18:00 | 0.19865 | 0.05
2023-02-25 19:00 | 0.21059 | 0.05
2023-02-25 20:00 | 0.20778 | 0.05
2023-02-25 21:00 | 0.20116 | 0.05
2023-02-25 22:00 | 0.19481 | 0.05
2023-02-25 23:00 | 0.19197 | 0.05
2023-02-26 | 0.18605 | 0.05
2023-02-26 01:00 | 0.18278 | 0.05
2023-02-26 02:00 | 0.17501 | 0.05
2023-02-26 03:00 | 0.1662 | 0.05
2023-02-26 04:00 | 0.16278 | 0.05
2023-02-26 05:00 | 0.16154 | 0.05
2023-02-26 06:00 | 0.16131 | 0.05
2023-02-26 07:00 | 0.15979 | 0.05
2023-02-26 08:00 | 0.15282 | 0.05
2023-02-26 09:00 | 0.13335 | 0.05
2023-02-26 10:00 | 0.05528 | 0.05
2023-02-26 11:00 | 0.04229 | 0.05
2023-02-26 12:00 | 0.03844 | 0.05
2023-02-26 13:00 | 0.03802 | 0.05
2023-02-26 14:00 | 0.03414 | 0.05
2023-02-26 15:00 | 0.02315 | 0.05
2023-02-26 16:00 | 0.02867 | 0.05
2023-02-26 17:00 | 0.04589 | 0.05
2023-02-26 18:00 | 0.1317 | 0.05
2023-02-26 19:00 | 0.14685 | 0.05
2023-02-26 20:00 | 0.17838 | 0.05
2023-02-26 21:00 | 0.17936 | 0.05
2023-02-26 22:00 | 0.15701 | 0.05
2023-02-26 23:00 | 0.14721 | 0.05
2023-02-27 | 0.14924 | 0.05
2023-02-27 01:00 | 0.15126 | 0.05
2023-02-27 02:00 | 0.14392 | 0.05
2023-02-27 03:00 | 0.14468 | 0.05
2023-02-27 04:00 | 0.14482 | 0.05
2023-02-27 05:00 | 0.15224 | 0.05
2023-02-27 06:00 | 0.15573 | 0.05
2023-02-27 07:00 | 0.19289 | 0.05
2023-02-27 08:00 | 0.21851 | 0.05
2023-02-27 09:00 | 0.19445 | 0.05
2023-02-27 10:00 | 0.21019 | 0.05
2023-02-27 11:00 | 0.20756 | 0.05
2023-02-27 12:00 | 0.20711 | 0.05
2023-02-27 13:00 | 0.20696 | 0.05
2023-02-27 14:00 | 0.15287 | 0.05
2023-02-27 15:00 | 0.16222 | 0.05
2023-02-27 16:00 | 0.16582 | 0.05
2023-02-27 17:00 | 0.17326 | 0.05
2023-02-27 18:00 | 0.26101 | 0.05
2023-02-27 19:00 | 0.28332 | 0.05
2023-02-27 20:00 | 0.29866 | 0.05
2023-02-27 21:00 | 0.28269 | 0.05
2023-02-27 22:00 | 0.23031 | 0.05
2023-02-27 23:00 | 0.2181 | 0.05
2023-02-28 | 0.18542 | 0.05
2023-02-28 01:00 | 0.18624 | 0.05
2023-02-28 02:00 | 0.16161 | 0.05
2023-02-28 03:00 | 0.16229 | 0.05
2023-02-28 04:00 | 0.162 | 0.05
2023-02-28 05:00 | 0.16373 | 0.05
2023-02-28 06:00 | 0.19475 | 0.05
2023-02-28 07:00 | 0.20057 | 0.05
2023-02-28 08:00 | 0.22732 | 0.05
2023-02-28 09:00 | 0.21921 | 0.05
2023-02-28 10:00 | 0.24822 | 0.05
2023-02-28 11:00 | 0.22007 | 0.05
2023-02-28 12:00 | 0.2181 | 0.05
2023-02-28 13:00 | 0.21767 | 0.05
2023-02-28 14:00 | 0.17027 | 0.05
2023-02-28 15:00 | 0.17142 | 0.05
2023-02-28 16:00 | 0.17484 | 0.05
2023-02-28 17:00 | 0.20208 | 0.05
2023-02-28 18:00 | 0.26908 | 0.05
2023-02-28 19:00 | 0.28919 | 0.05
2023-02-28 20:00 | 0.29754 | 0.05
2023-02-28 21:00 | 0.28561 | 0.05
2023-02-28 22:00 | 0.23323 | 0.05
2023-02-28 23:00 | 0.22512 | 0.05
2023-03-01 | 0.19575 | 0.05
2023-03-01 01:00 | 0.19148 | 0.05
2023-03-01 02:00 | 0.19275 | 0.05
2023-03-01 03:00 | 0.18834 | 0.05
2023-03-01 04:00 | 0.1825 | 0.05
2023-03-01 05:00 | 0.19225 | 0.05
2023-03-01 06:00 | 0.2062 | 0.05
2023-03-01 07:00 | 0.20927 | 0.05
2023-03-01 08:00 | 0.23678 | 0.05
2023-03-01 09:00 | 0.22862 | 0.05
2023-03-01 10:00 | 0.25934 | 0.05
2023-03-01 11:00 | 0.24775 | 0.05
2023-03-01 12:00 | 0.24236 | 0.05
2023-03-01 13:00 | 0.24059 | 0.05
2023-03-01 14:00 | 0.1899 | 0.05
2023-03-01 15:00 | 0.18568 | 0.05
2023-03-01 16:00 | 0.19289 | 0.05
2023-03-01 17:00 | 0.21796 | 0.05
2023-03-01 18:00 | 0.26829 | 0.05
2023-03-01 19:00 | 0.28684 | 0.05
2023-03-01 20:00 | 0.29086 | 0.05
2023-03-01 21:00 | 0.28324 | 0.05
2023-03-01 22:00 | 0.23532 | 0.05
2023-03-01 23:00 | 0.22777 | 0.05
2023-03-02 | 0.19668 | 0.05
2023-03-02 01:00 | 0.195 | 0.05
2023-03-02 02:00 | 0.19563 | 0.05
2023-03-02 03:00 | 0.194 | 0.05
2023-03-02 04:00 | 0.19385 | 0.05
2023-03-02 05:00 | 0.19838 | 0.05
2023-03-02 06:00 | 0.19472 | 0.05
2023-03-02 07:00 | 0.202 | 0.05
2023-03-02 08:00 | 0.23097 | 0.05
2023-03-02 09:00 | 0.21323 | 0.05
2023-03-02 10:00 | 0.22778 | 0.05
2023-03-02 11:00 | 0.22785 | 0.05
2023-03-02 12:00 | 0.22721 | 0.05
2023-03-02 13:00 | 0.22733 | 0.05
2023-03-02 14:00 | 0.18062 | 0.05
2023-03-02 15:00 | 0.1817 | 0.05
2023-03-02 16:00 | 0.18463 | 0.05
2023-03-02 17:00 | 0.21007 | 0.05
2023-03-02 18:00 | 0.26892 | 0.05
2023-03-02 19:00 | 0.28965 | 0.05
2023-03-02 20:00 | 0.30908 | 0.05
2023-03-02 21:00 | 0.2888 | 0.05
2023-03-02 22:00 | 0.23732 | 0.05
2023-03-02 23:00 | 0.23165 | 0.05
2023-03-03 | 0.20016 | 0.05
2023-03-03 01:00 | 0.19989 | 0.05
2023-03-03 02:00 | 0.19812 | 0.05
2023-03-03 03:00 | 0.19826 | 0.05
2023-03-03 04:00 | 0.19876 | 0.05
2023-03-03 05:00 | 0.20134 | 0.05
2023-03-03 06:00 | 0.20365 | 0.05
2023-03-03 07:00 | 0.20489 | 0.05
2023-03-03 08:00 | 0.22884 | 0.05
2023-03-03 09:00 | 0.2169 | 0.05
2023-03-03 10:00 | 0.22647 | 0.05
2023-03-03 11:00 | 0.22633 | 0.05
2023-03-03 12:00 | 0.22469 | 0.05
2023-03-03 13:00 | 0.22411 | 0.05
2023-03-03 14:00 | 0.17735 | 0.05
2023-03-03 15:00 | 0.17819 | 0.05
2023-03-03 16:00 | 0.18401 | 0.05
2023-03-03 17:00 | 0.21304 | 0.05
2023-03-03 18:00 | 0.27504 | 0.05
2023-03-03 19:00 | 0.28282 | 0.05
2023-03-03 20:00 | 0.2899 | 0.05
2023-03-03 21:00 | 0.28334 | 0.05
2023-03-03 22:00 | 0.23409 | 0.05
2023-03-03 23:00 | 0.23271 | 0.05
2023-03-04 | 0.19341 | 0.05
2023-03-04 01:00 | 0.18938 | 0.05
2023-03-04 02:00 | 0.19725 | 0.05
2023-03-04 03:00 | 0.1929 | 0.05
2023-03-04 04:00 | 0.19214 | 0.05
2023-03-04 05:00 | 0.19122 | 0.05
2023-03-04 06:00 | 0.18592 | 0.05
2023-03-04 07:00 | 0.19652 | 0.05
2023-03-04 08:00 | 0.19863 | 0.05
2023-03-04 09:00 | 0.19062 | 0.05
2023-03-04 10:00 | 0.16813 | 0.05
2023-03-04 11:00 | 0.16814 | 0.05
2023-03-04 12:00 | 0.16678 | 0.05
2023-03-04 13:00 | 0.1566 | 0.05
2023-03-04 14:00 | 0.15326 | 0.05
2023-03-04 15:00 | 0.16071 | 0.05
2023-03-04 16:00 | 0.16921 | 0.05
2023-03-04 17:00 | 0.17955 | 0.05
2023-03-04 18:00 | 0.19726 | 0.05
2023-03-04 19:00 | 0.21671 | 0.05
2023-03-04 20:00 | 0.22703 | 0.05
2023-03-04 21:00 | 0.21198 | 0.05
2023-03-04 22:00 | 0.19963 | 0.05
2023-03-04 23:00 | 0.19748 | 0.05
2023-03-05 | 0.19727 | 0.05
2023-03-05 01:00 | 0.19801 | 0.05
2023-03-05 02:00 | 0.20654 | 0.05
2023-03-05 03:00 | 0.20329 | 0.05
2023-03-05 04:00 | 0.20337 | 0.05
2023-03-05 05:00 | 0.20293 | 0.05
2023-03-05 06:00 | 0.19772 | 0.05
2023-03-05 07:00 | 0.19358 | 0.05
2023-03-05 08:00 | 0.18343 | 0.05
2023-03-05 09:00 | 0.18266 | 0.05
2023-03-05 10:00 | 0.17582 | 0.05
2023-03-05 11:00 | 0.17534 | 0.05
2023-03-05 12:00 | 0.17207 | 0.05
2023-03-05 13:00 | 0.16674 | 0.05
2023-03-05 14:00 | 0.16356 | 0.05
2023-03-05 15:00 | 0.17521 | 0.05
2023-03-05 16:00 | 0.18355 | 0.05
2023-03-05 17:00 | 0.19254 | 0.05
2023-03-05 18:00 | 0.1956 | 0.05
2023-03-05 19:00 | 0.21505 | 0.05
2023-03-05 20:00 | 0.23718 | 0.05
2023-03-05 21:00 | 0.21873 | 0.05
2023-03-05 22:00 | 0.20507 | 0.05
2023-03-05 23:00 | 0.20618 | 0.05
2023-03-06 | 0.20349 | 0.05
2023-03-06 01:00 | 0.20756 | 0.05
2023-03-06 02:00 | 0.20229 | 0.05
2023-03-06 03:00 | 0.19304 | 0.05
2023-03-06 04:00 | 0.19045 | 0.05
2023-03-06 05:00 | 0.19328 | 0.05
2023-03-06 06:00 | 0.1843 | 0.05
2023-03-06 07:00 | 0.18688 | 0.05
2023-03-06 08:00 | 0.22227 | 0.05
2023-03-06 09:00 | 0.21772 | 0.05
2023-03-06 10:00 | 0.26296 | 0.05
2023-03-06 11:00 | 0.26524 | 0.05
2023-03-06 12:00 | 0.26225 | 0.05
2023-03-06 13:00 | 0.25623 | 0.05
2023-03-06 14:00 | 0.20929 | 0.05
2023-03-06 15:00 | 0.21233 | 0.05
2023-03-06 16:00 | 0.21599 | 0.05
2023-03-06 17:00 | 0.21946 | 0.05
2023-03-06 18:00 | 0.26698 | 0.05
2023-03-06 19:00 | 0.28413 | 0.05
2023-03-06 20:00 | 0.29319 | 0.05
2023-03-06 21:00 | 0.27491 | 0.05
2023-03-06 22:00 | 0.22146 | 0.05
2023-03-06 23:00 | 0.21404 | 0.05
2023-03-07 | 0.18861 | 0.05
2023-03-07 01:00 | 0.18495 | 0.05
2023-03-07 02:00 | 0.18317 | 0.05
2023-03-07 03:00 | 0.17162 | 0.05
2023-03-07 04:00 | 0.16024 | 0.05
2023-03-07 05:00 | 0.15896 | 0.05
2023-03-07 06:00 | 0.16221 | 0.05
2023-03-07 07:00 | 0.18695 | 0.05
2023-03-07 08:00 | 0.20813 | 0.05
2023-03-07 09:00 | 0.20317 | 0.05
2023-03-07 10:00 | 0.22763 | 0.05
2023-03-07 11:00 | 0.21642 | 0.05
2023-03-07 12:00 | 0.21534 | 0.05
2023-03-07 13:00 | 0.20699 | 0.05
2023-03-07 14:00 | 0.15669 | 0.05
2023-03-07 15:00 | 0.15601 | 0.05
2023-03-07 16:00 | 0.15891 | 0.05
2023-03-07 17:00 | 0.17312 | 0.05
2023-03-07 18:00 | 0.23228 | 0.05
2023-03-07 19:00 | 0.25562 | 0.05
2023-03-07 20:00 | 0.26884 | 0.05
2023-03-07 21:00 | 0.26189 | 0.05
2023-03-07 22:00 | 0.21222 | 0.05
2023-03-07 23:00 | 0.18905 | 0.05
2023-03-08 | 0.13662 | 0.05
2023-03-08 01:00 | 0.13415 | 0.05
2023-03-08 02:00 | 0.12942 | 0.05
2023-03-08 03:00 | 0.13044 | 0.05
2023-03-08 04:00 | 0.12995 | 0.05
2023-03-08 05:00 | 0.13052 | 0.05
2023-03-08 06:00 | 0.13664 | 0.05
2023-03-08 07:00 | 0.16523 | 0.05
2023-03-08 08:00 | 0.19 | 0.05
2023-03-08 09:00 | 0.18422 | 0.05
2023-03-08 10:00 | 0.20485 | 0.05
2023-03-08 11:00 | 0.19796 | 0.05
2023-03-08 12:00 | 0.18981 | 0.05
2023-03-08 13:00 | 0.18443 | 0.05
2023-03-08 14:00 | 0.12689 | 0.05
2023-03-08 15:00 | 0.11594 | 0.05
2023-03-08 16:00 | 0.14047 | 0.05
2023-03-08 17:00 | 0.15573 | 0.05
2023-03-08 18:00 | 0.2077 | 0.05
2023-03-08 19:00 | 0.23863 | 0.05
2023-03-08 20:00 | 0.25635 | 0.05
2023-03-08 21:00 | 0.25096 | 0.05
2023-03-08 22:00 | 0.2006 | 0.05
2023-03-08 23:00 | 0.19118 | 0.05
2023-03-09 | 0.13616 | 0.05
2023-03-09 01:00 | 0.11146 | 0.05
2023-03-09 02:00 | 0.10965 | 0.05
2023-03-09 03:00 | 0.11206 | 0.05
2023-03-09 04:00 | 0.11111 | 0.05
2023-03-09 05:00 | 0.11083 | 0.05
2023-03-09 06:00 | 0.14057 | 0.05
2023-03-09 07:00 | 0.16731 | 0.05
2023-03-09 08:00 | 0.18862 | 0.05
2023-03-09 09:00 | 0.17786 | 0.05
2023-03-09 10:00 | 0.20394 | 0.05
2023-03-09 11:00 | 0.16887 | 0.05
2023-03-09 12:00 | 0.16357 | 0.05
2023-03-09 13:00 | 0.1593 | 0.05
2023-03-09 14:00 | 0.08511 | 0.05
2023-03-09 15:00 | 0.07504 | 0.05
2023-03-09 16:00 | 0.0734 | 0.05
2023-03-09 17:00 | 0.09097 | 0.05
2023-03-09 18:00 | 0.16839 | 0.05
2023-03-09 19:00 | 0.21261 | 0.05
2023-03-09 20:00 | 0.23388 | 0.05
2023-03-09 21:00 | 0.22211 | 0.05
2023-03-09 22:00 | 0.13742 | 0.05
2023-03-09 23:00 | 0.12369 | 0.05
2023-03-10 | 0.06424 | 0.05
2023-03-10 01:00 | 0.05001 | 0.05
2023-03-10 02:00 | 0.04003 | 0.05
2023-03-10 03:00 | 0.0413 | 0.05
2023-03-10 04:00 | 0.04241 | 0.05
2023-03-10 05:00 | 0.05333 | 0.05
2023-03-10 06:00 | 0.09125 | 0.05
2023-03-10 07:00 | 0.10697 | 0.05
2023-03-10 08:00 | 0.14255 | 0.05
2023-03-10 09:00 | 0.11669 | 0.05
2023-03-10 10:00 | 0.13866 | 0.05
2023-03-10 11:00 | 0.12909 | 0.05
2023-03-10 12:00 | 0.12538 | 0.05
2023-03-10 13:00 | 0.11504 | 0.05
2023-03-10 14:00 | 0.05873 | 0.05
2023-03-10 15:00 | 0.05149 | 0.05
2023-03-10 16:00 | 0.05671 | 0.05
2023-03-10 17:00 | 0.07856 | 0.05
2023-03-10 18:00 | 0.16497 | 0.05
2023-03-10 19:00 | 0.21085 | 0.05
2023-03-10 20:00 | 0.23712 | 0.05
2023-03-10 21:00 | 0.22847 | 0.05
2023-03-10 22:00 | 0.13081 | 0.05
2023-03-10 23:00 | 0.12139 | 0.05
2023-03-11 | 0.07034 | 0.05
2023-03-11 01:00 | 0.06162 | 0.05
2023-03-11 02:00 | 0.0605 | 0.05
2023-03-11 03:00 | 0.06397 | 0.05
2023-03-11 04:00 | 0.05029 | 0.05
2023-03-11 05:00 | 0.0504 | 0.05
2023-03-11 06:00 | 0.05016 | 0.05
2023-03-11 07:00 | 0.06766 | 0.05
2023-03-11 08:00 | 0.06757 | 0.05
2023-03-11 09:00 | 0.05383 | 0.05
2023-03-11 10:00 | 0.04265 | 0.05
2023-03-11 11:00 | 0.03084 | 0.05
2023-03-11 12:00 | 0.0302 | 0.05
2023-03-11 13:00 | 0.02932 | 0.05
2023-03-11 14:00 | 0.02587 | 0.05
2023-03-11 15:00 | 0.02645 | 0.05
2023-03-11 16:00 | 0.02802 | 0.05
2023-03-11 17:00 | 0.0436 | 0.05
2023-03-11 18:00 | 0.07384 | 0.05
2023-03-11 19:00 | 0.10241 | 0.05
2023-03-11 20:00 | 0.14044 | 0.05
2023-03-11 21:00 | 0.14157 | 0.05
2023-03-11 22:00 | 0.12424 | 0.05
2023-03-11 23:00 | 0.11253 | 0.05
2023-03-12 | 0.13936 | 0.05
2023-03-12 01:00 | 0.14044 | 0.05
2023-03-12 02:00 | 0.13627 | 0.05
2023-03-12 03:00 | 0.14536 | 0.05
2023-03-12 04:00 | 0.1287 | 0.05
2023-03-12 05:00 | 0.13422 | 0.05
2023-03-12 06:00 | 0.14633 | 0.05
2023-03-12 07:00 | 0.14279 | 0.05
2023-03-12 08:00 | 0.13753 | 0.05
2023-03-12 09:00 | 0.10874 | 0.05
2023-03-12 10:00 | 0.09455 | 0.05
2023-03-12 11:00 | 0.08997 | 0.05
2023-03-12 12:00 | 0.09093 | 0.05
2023-03-12 13:00 | 0.09027 | 0.05
2023-03-12 14:00 | 0.09078 | 0.05
2023-03-12 15:00 | 0.09209 | 0.05
2023-03-12 16:00 | 0.09713 | 0.05
2023-03-12 17:00 | 0.11767 | 0.05
2023-03-12 18:00 | 0.17212 | 0.05
2023-03-12 19:00 | 0.18756 | 0.05
2023-03-12 20:00 | 0.17531 | 0.05
2023-03-12 21:00 | 0.16149 | 0.05
2023-03-12 22:00 | 0.13769 | 0.05
2023-03-12 23:00 | 0.12462 | 0.05
2023-03-13 | 0.09065 | 0.05
2023-03-13 01:00 | 0.08067 | 0.05
2023-03-13 02:00 | 0.08758 | 0.05
2023-03-13 03:00 | 0.08315 | 0.05
2023-03-13 04:00 | 0.07799 | 0.05
2023-03-13 05:00 | 0.08392 | 0.05
2023-03-13 06:00 | 0.09754 | 0.05
2023-03-13 07:00 | 0.13666 | 0.05
2023-03-13 08:00 | 0.16512 | 0.05
2023-03-13 09:00 | 0.11397 | 0.05
2023-03-13 10:00 | 0.1409 | 0.05
2023-03-13 11:00 | 0.12542 | 0.05
2023-03-13 12:00 | 0.10334 | 0.05
2023-03-13 13:00 | 0.10186 | 0.05
2023-03-13 14:00 | 0.0508 | 0.05
2023-03-13 15:00 | 0.05228 | 0.05
2023-03-13 16:00 | 0.05478 | 0.05
2023-03-13 17:00 | 0.05555 | 0.05
2023-03-13 18:00 | 0.13277 | 0.05
2023-03-13 19:00 | 0.15457 | 0.05
2023-03-13 20:00 | 0.17834 | 0.05
2023-03-13 21:00 | 0.15922 | 0.05
2023-03-13 22:00 | 0.09044 | 0.05
2023-03-13 23:00 | 0.08029 | 0.05
2023-03-14 | 0.03784 | 0.05
2023-03-14 01:00 | 0.03123 | 0.05
2023-03-14 02:00 | 0.03303 | 0.05
2023-03-14 03:00 | 0.03373 | 0.05
2023-03-14 04:00 | 0.03619 | 0.05
2023-03-14 05:00 | 0.04567 | 0.05
2023-03-14 06:00 | 0.08753 | 0.05
2023-03-14 07:00 | 0.13841 | 0.05
2023-03-14 08:00 | 0.16601 | 0.05
2023-03-14 09:00 | 0.11411 | 0.05
2023-03-14 10:00 | 0.13252 | 0.05
2023-03-14 11:00 | 0.13225 | 0.05
2023-03-14 12:00 | 0.12984 | 0.05
2023-03-14 13:00 | 0.12727 | 0.05
2023-03-14 14:00 | 0.08146 | 0.05
2023-03-14 15:00 | 0.07121 | 0.05
2023-03-14 16:00 | 0.08722 | 0.05
2023-03-14 17:00 | 0.0945 | 0.05
2023-03-14 18:00 | 0.19563 | 0.05
2023-03-14 19:00 | 0.29252 | 0.05
2023-03-14 20:00 | 0.3043 | 0.05
2023-03-14 21:00 | 0.2778 | 0.05
2023-03-14 22:00 | 0.22884 | 0.05
2023-03-14 23:00 | 0.22188 | 0.05
2023-03-15 | 0.18083 | 0.05
2023-03-15 01:00 | 0.17146 | 0.05
2023-03-15 02:00 | 0.17077 | 0.05
2023-03-15 03:00 | 0.16869 | 0.05
2023-03-15 04:00 | 0.16894 | 0.05
2023-03-15 05:00 | 0.18014 | 0.05
2023-03-15 06:00 | 0.19215 | 0.05
2023-03-15 07:00 | 0.21493 | 0.05
2023-03-15 08:00 | 0.21495 | 0.05
2023-03-15 09:00 | 0.19862 | 0.05
2023-03-15 10:00 | 0.22813 | 0.05
2023-03-15 11:00 | 0.2197 | 0.05
2023-03-15 12:00 | 0.21576 | 0.05
2023-03-15 13:00 | 0.21428 | 0.05
2023-03-15 14:00 | 0.1684 | 0.05
2023-03-15 15:00 | 0.17699 | 0.05
2023-03-15 16:00 | 0.18053 | 0.05
2023-03-15 17:00 | 0.20057 | 0.05
2023-03-15 18:00 | 0.2566 | 0.05
2023-03-15 19:00 | 0.31634 | 0.05
2023-03-15 20:00 | 0.29734 | 0.05
2023-03-15 21:00 | 0.26364 | 0.05
2023-03-15 22:00 | 0.21141 | 0.05
2023-03-15 23:00 | 0.19872 | 0.05
2023-03-16 | 0.16089 | 0.05
2023-03-16 01:00 | 0.15106 | 0.05
2023-03-16 02:00 | 0.14999 | 0.05
2023-03-16 03:00 | 0.1465 | 0.05
2023-03-16 04:00 | 0.14404 | 0.05
2023-03-16 05:00 | 0.14748 | 0.05
2023-03-16 06:00 | 0.16296 | 0.05
2023-03-16 07:00 | 0.17638 | 0.05
2023-03-16 08:00 | 0.17868 | 0.05
2023-03-16 09:00 | 0.16166 | 0.05
2023-03-16 10:00 | 0.16721 | 0.05
2023-03-16 11:00 | 0.15808 | 0.05
2023-03-16 12:00 | 0.14834 | 0.05
2023-03-16 13:00 | 0.13657 | 0.05
2023-03-16 14:00 | 0.07938 | 0.05
2023-03-16 15:00 | 0.07933 | 0.05
2023-03-16 16:00 | 0.10282 | 0.05
2023-03-16 17:00 | 0.13352 | 0.05
2023-03-16 18:00 | 0.21361 | 0.05
2023-03-16 19:00 | 0.23176 | 0.05
2023-03-16 20:00 | 0.22962 | 0.05
2023-03-16 21:00 | 0.21254 | 0.05
2023-03-16 22:00 | 0.16857 | 0.05
2023-03-16 23:00 | 0.15602 | 0.05
2023-03-17 | 0.12107 | 0.05
2023-03-17 01:00 | 0.11802 | 0.05
2023-03-17 02:00 | 0.11675 | 0.05
2023-03-17 03:00 | 0.11074 | 0.05
2023-03-17 04:00 | 0.11243 | 0.05
2023-03-17 05:00 | 0.1213 | 0.05
2023-03-17 06:00 | 0.12696 | 0.05
2023-03-17 07:00 | 0.14098 | 0.05
2023-03-17 08:00 | 0.16622 | 0.05
2023-03-17 09:00 | 0.13476 | 0.05
2023-03-17 10:00 | 0.15418 | 0.05
2023-03-17 11:00 | 0.14801 | 0.05
2023-03-17 12:00 | 0.12813 | 0.05
2023-03-17 13:00 | 0.12464 | 0.05
2023-03-17 14:00 | 0.0774 | 0.05
2023-03-17 15:00 | 0.0777 | 0.05
2023-03-17 16:00 | 0.0828 | 0.05
2023-03-17 17:00 | 0.10531 | 0.05
2023-03-17 18:00 | 0.16168 | 0.05
2023-03-17 19:00 | 0.19947 | 0.05
2023-03-17 20:00 | 0.24211 | 0.05
2023-03-17 21:00 | 0.2272 | 0.05
2023-03-17 22:00 | 0.17926 | 0.05
2023-03-17 23:00 | 0.16275 | 0.05
2023-03-18 | 0.15542 | 0.05
2023-03-18 01:00 | 0.15085 | 0.05
2023-03-18 02:00 | 0.14579 | 0.05
2023-03-18 03:00 | 0.14333 | 0.05
2023-03-18 04:00 | 0.14554 | 0.05
2023-03-18 05:00 | 0.14792 | 0.05
2023-03-18 06:00 | 0.14991 | 0.05
2023-03-18 07:00 | 0.15053 | 0.05
2023-03-18 08:00 | 0.14652 | 0.05
2023-03-18 09:00 | 0.14123 | 0.05
2023-03-18 10:00 | 0.1245 | 0.05
2023-03-18 11:00 | 0.12206 | 0.05
2023-03-18 12:00 | 0.12244 | 0.05
2023-03-18 13:00 | 0.11778 | 0.05
2023-03-18 14:00 | 0.12388 | 0.05
2023-03-18 15:00 | 0.10782 | 0.05
2023-03-18 16:00 | 0.11657 | 0.05
2023-03-18 17:00 | 0.14028 | 0.05
2023-03-18 18:00 | 0.15788 | 0.05
2023-03-18 19:00 | 0.17189 | 0.05
2023-03-18 20:00 | 0.19097 | 0.05
2023-03-18 21:00 | 0.17801 | 0.05
2023-03-18 22:00 | 0.17509 | 0.05
2023-03-18 23:00 | 0.16209 | 0.05
2023-03-19 | 0.15625 | 0.05
2023-03-19 01:00 | 0.15422 | 0.05
2023-03-19 02:00 | 0.14981 | 0.05
2023-03-19 03:00 | 0.15128 | 0.05
2023-03-19 04:00 | 0.15069 | 0.05
2023-03-19 05:00 | 0.15538 | 0.05
2023-03-19 06:00 | 0.15025 | 0.05
2023-03-19 07:00 | 0.15078 | 0.05
2023-03-19 08:00 | 0.14639 | 0.05
2023-03-19 09:00 | 0.11357 | 0.05
2023-03-19 10:00 | 0.104 | 0.05
2023-03-19 11:00 | 0.10221 | 0.05
2023-03-19 12:00 | 0.10424 | 0.05
2023-03-19 13:00 | 0.10759 | 0.05
2023-03-19 14:00 | 0.10815 | 0.05
2023-03-19 15:00 | 0.08639 | 0.05
2023-03-19 16:00 | 0.09878 | 0.05
2023-03-19 17:00 | 0.11171 | 0.05
2023-03-19 18:00 | 0.14905 | 0.05
2023-03-19 19:00 | 0.20124 | 0.05
2023-03-19 20:00 | 0.19124 | 0.05
2023-03-19 21:00 | 0.18096 | 0.05
2023-03-19 22:00 | 0.17918 | 0.05
2023-03-19 23:00 | 0.17754 | 0.05
2023-03-20 | 0.17256 | 0.05
2023-03-20 01:00 | 0.16511 | 0.05
2023-03-20 02:00 | 0.16435 | 0.05
2023-03-20 03:00 | 0.16247 | 0.05
2023-03-20 04:00 | 0.16239 | 0.05
2023-03-20 05:00 | 0.16832 | 0.05
2023-03-20 06:00 | 0.1851 | 0.05
2023-03-20 07:00 | 0.19535 | 0.05
2023-03-20 08:00 | 0.20936 | 0.05
2023-03-20 09:00 | 0.18883 | 0.05
2023-03-20 10:00 | 0.22472 | 0.05
2023-03-20 11:00 | 0.21379 | 0.05
2023-03-20 12:00 | 0.20872 | 0.05
2023-03-20 13:00 | 0.20808 | 0.05
2023-03-20 14:00 | 0.16031 | 0.05
2023-03-20 15:00 | 0.16274 | 0.05
2023-03-20 16:00 | 0.17586 | 0.05
2023-03-20 17:00 | 0.19323 | 0.05
2023-03-20 18:00 | 0.24647 | 0.05
2023-03-20 19:00 | 0.28364 | 0.05
2023-03-20 20:00 | 0.26801 | 0.05
2023-03-20 21:00 | 0.24919 | 0.05
2023-03-20 22:00 | 0.19626 | 0.05
2023-03-20 23:00 | 0.18561 | 0.05
2023-03-21 | 0.16655 | 0.05
2023-03-21 01:00 | 0.15924 | 0.05
2023-03-21 02:00 | 0.15991 | 0.05
2023-03-21 03:00 | 0.15797 | 0.05
2023-03-21 04:00 | 0.15928 | 0.05
2023-03-21 05:00 | 0.16658 | 0.05
2023-03-21 06:00 | 0.17595 | 0.05
2023-03-21 07:00 | 0.1911 | 0.05
2023-03-21 08:00 | 0.20522 | 0.05
2023-03-21 09:00 | 0.19075 | 0.05
2023-03-21 10:00 | 0.22201 | 0.05
2023-03-21 11:00 | 0.21304 | 0.05
2023-03-21 12:00 | 0.20851 | 0.05
2023-03-21 13:00 | 0.20593 | 0.05
2023-03-21 14:00 | 0.16044 | 0.05
2023-03-21 15:00 | 0.16114 | 0.05
2023-03-21 16:00 | 0.16595 | 0.05
2023-03-21 17:00 | 0.17818 | 0.05
2023-03-21 18:00 | 0.24551 | 0.05
2023-03-21 19:00 | 0.2587 | 0.05
2023-03-21 20:00 | 0.25131 | 0.05
2023-03-21 21:00 | 0.24911 | 0.05
2023-03-21 22:00 | 0.19964 | 0.05
2023-03-21 23:00 | 0.19399 | 0.05
2023-03-22 | 0.15084 | 0.05
2023-03-22 01:00 | 0.1422 | 0.05
2023-03-22 02:00 | 0.14977 | 0.05
2023-03-22 03:00 | 0.15899 | 0.05
2023-03-22 04:00 | 0.15974 | 0.05
2023-03-22 05:00 | 0.16281 | 0.05
2023-03-22 06:00 | 0.1627 | 0.05
2023-03-22 07:00 | 0.16619 | 0.05
2023-03-22 08:00 | 0.18569 | 0.05
2023-03-22 09:00 | 0.16083 | 0.05
2023-03-22 10:00 | 0.17542 | 0.05
2023-03-22 11:00 | 0.17173 | 0.05
2023-03-22 12:00 | 0.16459 | 0.05
2023-03-22 13:00 | 0.16055 | 0.05
2023-03-22 14:00 | 0.12548 | 0.05
2023-03-22 15:00 | 0.12777 | 0.05
2023-03-22 16:00 | 0.13369 | 0.05
2023-03-22 17:00 | 0.16607 | 0.05
2023-03-22 18:00 | 0.23341 | 0.05
2023-03-22 19:00 | 0.25675 | 0.05
2023-03-22 20:00 | 0.23898 | 0.05
2023-03-22 21:00 | 0.23735 | 0.05
2023-03-22 22:00 | 0.18859 | 0.05
2023-03-22 23:00 | 0.18068 | 0.05
2023-03-23 | 0.14286 | 0.05
2023-03-23 01:00 | 0.1309 | 0.05
2023-03-23 02:00 | 0.12419 | 0.05
2023-03-23 03:00 | 0.12578 | 0.05
2023-03-23 04:00 | 0.12565 | 0.05
2023-03-23 05:00 | 0.13673 | 0.05
2023-03-23 06:00 | 0.14619 | 0.05
2023-03-23 07:00 | 0.15357 | 0.05
2023-03-23 08:00 | 0.17332 | 0.05
2023-03-23 09:00 | 0.14845 | 0.05
2023-03-23 10:00 | 0.16364 | 0.05
2023-03-23 11:00 | 0.1487 | 0.05
2023-03-23 12:00 | 0.14342 | 0.05
2023-03-23 13:00 | 0.14099 | 0.05
2023-03-23 14:00 | 0.1116 | 0.05
2023-03-23 15:00 | 0.11362 | 0.05
2023-03-23 16:00 | 0.11927 | 0.05
2023-03-23 17:00 | 0.1292 | 0.05
2023-03-23 18:00 | 0.21636 | 0.05
2023-03-23 19:00 | 0.2271 | 0.05
2023-03-23 20:00 | 0.23551 | 0.05
2023-03-23 21:00 | 0.22432 | 0.05
2023-03-23 22:00 | 0.17075 | 0.05
2023-03-23 23:00 | 0.16396 | 0.05
2023-03-24 | 0.09431 | 0.05
2023-03-24 01:00 | 0.08444 | 0.05
2023-03-24 02:00 | 0.08278 | 0.05
2023-03-24 03:00 | 0.08448 | 0.05
2023-03-24 04:00 | 0.08053 | 0.05
2023-03-24 05:00 | 0.08558 | 0.05
2023-03-24 06:00 | 0.10576 | 0.05
2023-03-24 07:00 | 0.12277 | 0.05
2023-03-24 08:00 | 0.1436 | 0.05
2023-03-24 09:00 | 0.12046 | 0.05
2023-03-24 10:00 | 0.14542 | 0.05
2023-03-24 11:00 | 0.13056 | 0.05
2023-03-24 12:00 | 0.12619 | 0.05
2023-03-24 13:00 | 0.11573 | 0.05
2023-03-24 14:00 | 0.05998 | 0.05
2023-03-24 15:00 | 0.06002 | 0.05
2023-03-24 16:00 | 0.08367 | 0.05
2023-03-24 17:00 | 0.10037 | 0.05
2023-03-24 18:00 | 0.18686 | 0.05
2023-03-24 19:00 | 0.22855 | 0.05
2023-03-24 20:00 | 0.22355 | 0.05
2023-03-24 21:00 | 0.22557 | 0.05
2023-03-24 22:00 | 0.17182 | 0.05
2023-03-24 23:00 | 0.16757 | 0.05
2023-03-25 | 0.08731 | 0.05
2023-03-25 01:00 | 0.08845 | 0.05
2023-03-25 02:00 | 0.08997 | 0.05
2023-03-25 03:00 | 0.09871 | 0.05
2023-03-25 04:00 | 0.09611 | 0.05
2023-03-25 05:00 | 0.09874 | 0.05
2023-03-25 06:00 | 0.09474 | 0.05
2023-03-25 07:00 | 0.10846 | 0.05
2023-03-25 08:00 | 0.09338 | 0.05
2023-03-25 09:00 | 0.0682 | 0.05
2023-03-25 10:00 | 0.0525 | 0.05
2023-03-25 11:00 | 0.05449 | 0.05
2023-03-25 12:00 | 0.03119 | 0.05
2023-03-25 13:00 | 0.03001 | 0.05
2023-03-25 14:00 | 0.028 | 0.05
2023-03-25 15:00 | 0.02731 | 0.05
2023-03-25 16:00 | 0.0331 | 0.05
2023-03-25 17:00 | 0.03941 | 0.05
2023-03-25 18:00 | 0.07947 | 0.05
2023-03-25 19:00 | 0.08454 | 0.05
2023-03-25 20:00 | 0.10829 | 0.05
2023-03-25 21:00 | 0.09972 | 0.05
2023-03-25 22:00 | 0.08861 | 0.05
2023-03-25 23:00 | 0.07693 | 0.05
2023-03-26 | 0.08699 | 0.05
2023-03-26 01:00 | 0.07632 | 0.05
2023-03-26 02:00 | 0.07632 | 0.05
2023-03-26 03:00 | 0.07243 | 0.05
2023-03-26 04:00 | 0.07619 | 0.05
2023-03-26 05:00 | 0.07396 | 0.05
2023-03-26 06:00 | 0.07552 | 0.05
2023-03-26 07:00 | 0.06959 | 0.05
2023-03-26 08:00 | 0.07139 | 0.05
2023-03-26 09:00 | 0.05658 | 0.05
2023-03-26 10:00 | 0.03159 | 0.05
2023-03-26 11:00 | 0.02823 | 0.05
2023-03-26 12:00 | 0.02786 | 0.05
2023-03-26 13:00 | 0.02788 | 0.05
2023-03-26 14:00 | 0.02829 | 0.05
2023-03-26 15:00 | 0.02911 | 0.05
2023-03-26 16:00 | 0.03076 | 0.05
2023-03-26 17:00 | 0.03172 | 0.05
2023-03-26 18:00 | 0.0326 | 0.05
2023-03-26 19:00 | 0.04463 | 0.05
2023-03-26 20:00 | 0.10919 | 0.05
2023-03-26 21:00 | 0.1438 | 0.05
2023-03-26 22:00 | 0.1393 | 0.05
2023-03-26 23:00 | 0.11635 | 0.05
2023-03-27 | 0.14136 | 0.05
2023-03-27 01:00 | 0.1416 | 0.05
2023-03-27 02:00 | 0.13661 | 0.05
2023-03-27 03:00 | 0.1334 | 0.05
2023-03-27 04:00 | 0.13413 | 0.05
2023-03-27 05:00 | 0.14526 | 0.05
2023-03-27 06:00 | 0.15882 | 0.05
2023-03-27 07:00 | 0.18663 | 0.05
2023-03-27 08:00 | 0.2239 | 0.05
2023-03-27 09:00 | 0.1869 | 0.05
2023-03-27 10:00 | 0.20231 | 0.05
2023-03-27 11:00 | 0.17416 | 0.05
2023-03-27 12:00 | 0.17368 | 0.05
2023-03-27 13:00 | 0.17232 | 0.05
2023-03-27 14:00 | 0.12687 | 0.05
2023-03-27 15:00 | 0.10531 | 0.05
2023-03-27 16:00 | 0.10523 | 0.05
2023-03-27 17:00 | 0.12553 | 0.05
2023-03-27 18:00 | 0.20947 | 0.05
2023-03-27 19:00 | 0.23962 | 0.05
2023-03-27 20:00 | 0.31247 | 0.05
2023-03-27 21:00 | 0.28389 | 0.05
2023-03-27 22:00 | 0.21546 | 0.05
2023-03-27 23:00 | 0.20365 | 0.05
2023-03-28 | 0.17758 | 0.05
2023-03-28 01:00 | 0.16718 | 0.05
2023-03-28 02:00 | 0.1633 | 0.05
2023-03-28 03:00 | 0.16009 | 0.05
2023-03-28 04:00 | 0.1534 | 0.05
2023-03-28 05:00 | 0.16268 | 0.05
2023-03-28 06:00 | 0.17511 | 0.05
2023-03-28 07:00 | 0.19295 | 0.05
2023-03-28 08:00 | 0.22557 | 0.05
2023-03-28 09:00 | 0.1878 | 0.05
2023-03-28 10:00 | 0.22422 | 0.05
2023-03-28 11:00 | 0.2086 | 0.05
2023-03-28 12:00 | 0.1944 | 0.05
2023-03-28 13:00 | 0.185 | 0.05
2023-03-28 14:00 | 0.13217 | 0.05
2023-03-28 15:00 | 0.12976 | 0.05
2023-03-28 16:00 | 0.13012 | 0.05
2023-03-28 17:00 | 0.13451 | 0.05
2023-03-28 18:00 | 0.19741 | 0.05
2023-03-28 19:00 | 0.24144 | 0.05
2023-03-28 20:00 | 0.27919 | 0.05
2023-03-28 21:00 | 0.25481 | 0.05
2023-03-28 22:00 | 0.19637 | 0.05
2023-03-28 23:00 | 0.18186 | 0.05
2023-03-29 | 0.14136 | 0.05
2023-03-29 01:00 | 0.13559 | 0.05
2023-03-29 02:00 | 0.13737 | 0.05
2023-03-29 03:00 | 0.14609 | 0.05
2023-03-29 04:00 | 0.14496 | 0.05
2023-03-29 05:00 | 0.14502 | 0.05
2023-03-29 06:00 | 0.14302 | 0.05
2023-03-29 07:00 | 0.15038 | 0.05
2023-03-29 08:00 | 0.18782 | 0.05
2023-03-29 09:00 | 0.16129 | 0.05
2023-03-29 10:00 | 0.1499 | 0.05
2023-03-29 11:00 | 0.14426 | 0.05
2023-03-29 12:00 | 0.12709 | 0.05
2023-03-29 13:00 | 0.12634 | 0.05
2023-03-29 14:00 | 0.06135 | 0.05
2023-03-29 15:00 | 0.05347 | 0.05
2023-03-29 16:00 | 0.05335 | 0.05
2023-03-29 17:00 | 0.05765 | 0.05
2023-03-29 18:00 | 0.11623 | 0.05
2023-03-29 19:00 | 0.15625 | 0.05
2023-03-29 20:00 | 0.20998 | 0.05
2023-03-29 21:00 | 0.21664 | 0.05
2023-03-29 22:00 | 0.16514 | 0.05
2023-03-29 23:00 | 0.16011 | 0.05
2023-03-30 | 0.06961 | 0.05
2023-03-30 01:00 | 0.06868 | 0.05
2023-03-30 02:00 | 0.07023 | 0.05
2023-03-30 03:00 | 0.07312 | 0.05
2023-03-30 04:00 | 0.07315 | 0.05
2023-03-30 05:00 | 0.07204 | 0.05
2023-03-30 06:00 | 0.08047 | 0.05
2023-03-30 07:00 | 0.10814 | 0.05
2023-03-30 08:00 | 0.15133 | 0.05
2023-03-30 09:00 | 0.10782 | 0.05
2023-03-30 10:00 | 0.12981 | 0.05
2023-03-30 11:00 | 0.12982 | 0.05
2023-03-30 12:00 | 0.10902 | 0.05
2023-03-30 13:00 | 0.09831 | 0.05
2023-03-30 14:00 | 0.05064 | 0.05
2023-03-30 15:00 | 0.04595 | 0.05
2023-03-30 16:00 | 0.04513 | 0.05
2023-03-30 17:00 | 0.05102 | 0.05
2023-03-30 18:00 | 0.10348 | 0.05
2023-03-30 19:00 | 0.13459 | 0.05
2023-03-30 20:00 | 0.14461 | 0.05
2023-03-30 21:00 | 0.14435 | 0.05
2023-03-30 22:00 | 0.08593 | 0.05
2023-03-30 23:00 | 0.0886 | 0.05
2023-03-31 | 0.05875 | 0.05
2023-03-31 01:00 | 0.04914 | 0.05
2023-03-31 01:00 | 0.04912 | 0.05
2023-03-31 03:00 | 0.0481 | 0.05
2023-03-31 04:00 | 0.04501 | 0.05
2023-03-31 05:00 | 0.04847 | 0.05
2023-03-31 06:00 | 0.04457 | 0.05
2023-03-31 07:00 | 0.05398 | 0.05
2023-03-31 08:00 | 0.08408 | 0.05
2023-03-31 09:00 | 0.07363 | 0.05
2023-03-31 10:00 | 0.11127 | 0.05
2023-03-31 11:00 | 0.09937 | 0.05
2023-03-31 12:00 | 0.09766 | 0.05
2023-03-31 13:00 | 0.09782 | 0.05
2023-03-31 14:00 | 0.04976 | 0.05
2023-03-31 15:00 | 0.04857 | 0.05
2023-03-31 16:00 | 0.04831 | 0.05
2023-03-31 17:00 | 0.05208 | 0.05
2023-03-31 18:00 | 0.10695 | 0.05
2023-03-31 19:00 | 0.11517 | 0.05
2023-03-31 20:00 | 0.13072 | 0.05
2023-03-31 21:00 | 0.13353 | 0.05
2023-03-31 22:00 | 0.08518 | 0.05
2023-03-31 23:00 | 0.08434 | 0.05
2023-04-01 | 0.12084 | 0.05
2023-04-01 01:00 | 0.10072 | 0.05
2023-04-01 02:00 | 0.0854 | 0.05
2023-04-01 03:00 | 0.07736 | 0.05
2023-04-01 04:00 | 0.07418 | 0.05
2023-04-01 05:00 | 0.07309 | 0.05
2023-04-01 06:00 | 0.07672 | 0.05
2023-04-01 07:00 | 0.09493 | 0.05
2023-04-01 08:00 | 0.10437 | 0.05
2023-04-01 09:00 | 0.09162 | 0.05
2023-04-01 10:00 | 0.07054 | 0.05
2023-04-01 11:00 | 0.05224 | 0.05
2023-04-01 12:00 | 0.04738 | 0.05
2023-04-01 13:00 | 0.04543 | 0.05
2023-04-01 14:00 | 0.03975 | 0.05
2023-04-01 15:00 | 0.03255 | 0.05
2023-04-01 16:00 | 0.03336 | 0.05
2023-04-01 17:00 | 0.03593 | 0.05
2023-04-01 18:00 | 0.03651 | 0.05
2023-04-01 19:00 | 0.05174 | 0.05
2023-04-01 20:00 | 0.06553 | 0.05
2023-04-01 21:00 | 0.07973 | 0.05
2023-04-01 22:00 | 0.06626 | 0.05
2023-04-01 23:00 | 0.06398 | 0.05
2023-04-02 | 0.05361 | 0.05
2023-04-02 01:00 | 0.05409 | 0.05
2023-04-02 02:00 | 0.0552 | 0.05
2023-04-02 03:00 | 0.05563 | 0.05
2023-04-02 04:00 | 0.05786 | 0.05
2023-04-02 05:00 | 0.05901 | 0.05
2023-04-02 06:00 | 0.05886 | 0.05
2023-04-02 07:00 | 0.05845 | 0.05
2023-04-02 08:00 | 0.05631 | 0.05
2023-04-02 09:00 | 0.05485 | 0.05
2023-04-02 10:00 | 0.03452 | 0.05
2023-04-02 11:00 | 0.03333 | 0.05
2023-04-02 12:00 | 0.02897 | 0.05
2023-04-02 13:00 | 0.02727 | 0.05
2023-04-02 14:00 | 0.0274 | 0.05
2023-04-02 15:00 | 0.02825 | 0.05
2023-04-02 16:00 | 0.03066 | 0.05
2023-04-02 17:00 | 0.03554 | 0.05
2023-04-02 18:00 | 0.03828 | 0.05
2023-04-02 19:00 | 0.05364 | 0.05
2023-04-02 20:00 | 0.06941 | 0.05
2023-04-02 21:00 | 0.08026 | 0.05
2023-04-02 22:00 | 0.0754 | 0.05
2023-04-02 23:00 | 0.06622 | 0.05
2023-04-03 | 0.09433 | 0.05
2023-04-03 01:00 | 0.09106 | 0.05
2023-04-03 02:00 | 0.09128 | 0.05
2023-04-03 03:00 | 0.09493 | 0.05
2023-04-03 04:00 | 0.09441 | 0.05
2023-04-03 05:00 | 0.0937 | 0.05
2023-04-03 06:00 | 0.09601 | 0.05
2023-04-03 07:00 | 0.14268 | 0.05
2023-04-03 08:00 | 0.19172 | 0.05
2023-04-03 09:00 | 0.11976 | 0.05
2023-04-03 10:00 | 0.14826 | 0.05
2023-04-03 11:00 | 0.12432 | 0.05
2023-04-03 12:00 | 0.1221 | 0.05
2023-04-03 13:00 | 0.12242 | 0.05
2023-04-03 14:00 | 0.07749 | 0.05
2023-04-03 15:00 | 0.07778 | 0.05
2023-04-03 16:00 | 0.07857 | 0.05
2023-04-03 17:00 | 0.08982 | 0.05
2023-04-03 18:00 | 0.1544 | 0.05
2023-04-03 19:00 | 0.20636 | 0.05
2023-04-03 20:00 | 0.28758 | 0.05
2023-04-03 21:00 | 0.28162 | 0.05
2023-04-03 22:00 | 0.18069 | 0.05
2023-04-03 23:00 | 0.15903 | 0.05
2023-04-04 | 0.13337 | 0.05
2023-04-04 01:00 | 0.10791 | 0.05
2023-04-04 02:00 | 0.12872 | 0.05
2023-04-04 03:00 | 0.12399 | 0.05
2023-04-04 04:00 | 0.10771 | 0.05
2023-04-04 05:00 | 0.10708 | 0.05
2023-04-04 06:00 | 0.11591 | 0.05
2023-04-04 07:00 | 0.12825 | 0.05
2023-04-04 08:00 | 0.15396 | 0.05
2023-04-04 09:00 | 0.1155 | 0.05
2023-04-04 10:00 | 0.13058 | 0.05
2023-04-04 11:00 | 0.12357 | 0.05
2023-04-04 12:00 | 0.11033 | 0.05
2023-04-04 13:00 | 0.10971 | 0.05
2023-04-04 14:00 | 0.06503 | 0.05
2023-04-04 15:00 | 0.05963 | 0.05
2023-04-04 16:00 | 0.05715 | 0.05
2023-04-04 17:00 | 0.06213 | 0.05
2023-04-04 18:00 | 0.11611 | 0.05
2023-04-04 19:00 | 0.14073 | 0.05
2023-04-04 20:00 | 0.21526 | 0.05
2023-04-04 21:00 | 0.21178 | 0.05
2023-04-04 22:00 | 0.15436 | 0.05
2023-04-04 23:00 | 0.15666 | 0.05
2023-04-05 | 0.1091 | 0.05
2023-04-05 01:00 | 0.1535 | 0.05
2023-04-05 02:00 | 0.16103 | 0.05
2023-04-05 03:00 | 0.16228 | 0.05
2023-04-05 04:00 | 0.16371 | 0.05
2023-04-05 05:00 | 0.16722 | 0.05
2023-04-05 06:00 | 0.16655 | 0.05
2023-04-05 07:00 | 0.18053 | 0.05
2023-04-05 08:00 | 0.20978 | 0.05
2023-04-05 09:00 | 0.18677 | 0.05
2023-04-05 10:00 | 0.21597 | 0.05
2023-04-05 11:00 | 0.19447 | 0.05
2023-04-05 12:00 | 0.17524 | 0.05
2023-04-05 13:00 | 0.16476 | 0.05
2023-04-05 14:00 | 0.11416 | 0.05
2023-04-05 15:00 | 0.09999 | 0.05
2023-04-05 16:00 | 0.10012 | 0.05
2023-04-05 17:00 | 0.1162 | 0.05
2023-04-05 18:00 | 0.18219 | 0.05
2023-04-05 19:00 | 0.24054 | 0.05
2023-04-05 20:00 | 0.28671 | 0.05
2023-04-05 21:00 | 0.28525 | 0.05
2023-04-05 22:00 | 0.22815 | 0.05
2023-04-05 23:00 | 0.20462 | 0.05
2023-04-06 | 0.18373 | 0.05
2023-04-06 01:00 | 0.17247 | 0.05
2023-04-06 02:00 | 0.16972 | 0.05
2023-04-06 03:00 | 0.16526 | 0.05
2023-04-06 04:00 | 0.16546 | 0.05
2023-04-06 05:00 | 0.17713 | 0.05
2023-04-06 06:00 | 0.16157 | 0.05
2023-04-06 07:00 | 0.14327 | 0.05
2023-04-06 08:00 | 0.16504 | 0.05
2023-04-06 09:00 | 0.18569 | 0.05
2023-04-06 10:00 | 0.16559 | 0.05
2023-04-06 11:00 | 0.15336 | 0.05
2023-04-06 12:00 | 0.14093 | 0.05
2023-04-06 13:00 | 0.1402 | 0.05
2023-04-06 14:00 | 0.09551 | 0.05
2023-04-06 15:00 | 0.08157 | 0.05
2023-04-06 16:00 | 0.07968 | 0.05
2023-04-06 17:00 | 0.08419 | 0.05
2023-04-06 18:00 | 0.15536 | 0.05
2023-04-06 19:00 | 0.24725 | 0.05
2023-04-06 20:00 | 0.24017 | 0.05
2023-04-06 21:00 | 0.24674 | 0.05
2023-04-06 22:00 | 0.19838 | 0.05
2023-04-06 23:00 | 0.1934 | 0.05
2023-04-07 | 0.16505 | 0.05
2023-04-07 01:00 | 0.16111 | 0.05
2023-04-07 02:00 | 0.16481 | 0.05
2023-04-07 03:00 | 0.16686 | 0.05
2023-04-07 04:00 | 0.16447 | 0.05
2023-04-07 05:00 | 0.16541 | 0.05
2023-04-07 06:00 | 0.18459 | 0.05
2023-04-07 07:00 | 0.19184 | 0.05
2023-04-07 08:00 | 0.21784 | 0.05
2023-04-07 09:00 | 0.15971 | 0.05
2023-04-07 10:00 | 0.16891 | 0.05
2023-04-07 11:00 | 0.13388 | 0.05
2023-04-07 12:00 | 0.12726 | 0.05
2023-04-07 13:00 | 0.1212 | 0.05
2023-04-07 14:00 | 0.06502 | 0.05
2023-04-07 15:00 | 0.0648 | 0.05
2023-04-07 16:00 | 0.06646 | 0.05
2023-04-07 17:00 | 0.07265 | 0.05
2023-04-07 18:00 | 0.13903 | 0.05
2023-04-07 19:00 | 0.23155 | 0.05
2023-04-07 20:00 | 0.25939 | 0.05
2023-04-07 21:00 | 0.25899 | 0.05
2023-04-07 22:00 | 0.21379 | 0.05
2023-04-07 23:00 | 0.20993 | 0.05
2023-04-08 | 0.17523 | 0.05
2023-04-08 01:00 | 0.16665 | 0.05
2023-04-08 02:00 | 0.16834 | 0.05
2023-04-08 03:00 | 0.16392 | 0.05
2023-04-08 04:00 | 0.16689 | 0.05
2023-04-08 05:00 | 0.16786 | 0.05
2023-04-08 06:00 | 0.17166 | 0.05
2023-04-08 07:00 | 0.18222 | 0.05
2023-04-08 08:00 | 0.18462 | 0.05
2023-04-08 09:00 | 0.15963 | 0.05
2023-04-08 10:00 | 0.08029 | 0.05
2023-04-08 11:00 | 0.07052 | 0.05
2023-04-08 12:00 | 0.06906 | 0.05
2023-04-08 13:00 | 0.0679 | 0.05
2023-04-08 14:00 | 0.06103 | 0.05
2023-04-08 15:00 | 0.05635 | 0.05
2023-04-08 16:00 | 0.04503 | 0.05
2023-04-08 17:00 | 0.05598 | 0.05
2023-04-08 18:00 | 0.07302 | 0.05
2023-04-08 19:00 | 0.154 | 0.05
2023-04-08 20:00 | 0.18609 | 0.05
2023-04-08 21:00 | 0.18251 | 0.05
2023-04-08 22:00 | 0.18108 | 0.05
2023-04-08 23:00 | 0.17244 | 0.05
2023-04-09 | 0.18073 | 0.05
2023-04-09 01:00 | 0.17347 | 0.05
2023-04-09 02:00 | 0.17746 | 0.05
2023-04-09 03:00 | 0.17585 | 0.05
2023-04-09 04:00 | 0.17624 | 0.05
2023-04-09 05:00 | 0.17569 | 0.05
2023-04-09 06:00 | 0.17647 | 0.05
2023-04-09 07:00 | 0.17368 | 0.05
2023-04-09 08:00 | 0.17534 | 0.05
2023-04-09 09:00 | 0.14303 | 0.05
2023-04-09 10:00 | 0.07964 | 0.05
2023-04-09 11:00 | 0.07031 | 0.05
2023-04-09 12:00 | 0.06125 | 0.05
2023-04-09 13:00 | 0.03813 | 0.05
2023-04-09 14:00 | 0.03426 | 0.05
2023-04-09 15:00 | 0.0356 | 0.05
2023-04-09 16:00 | 0.03582 | 0.05
2023-04-09 17:00 | 0.04265 | 0.05
2023-04-09 18:00 | 0.0453 | 0.05
2023-04-09 19:00 | 0.11046 | 0.05
2023-04-09 20:00 | 0.1611 | 0.05
2023-04-09 21:00 | 0.1694 | 0.05
2023-04-09 22:00 | 0.15733 | 0.05
2023-04-09 23:00 | 0.14793 | 0.05
2023-04-10 | 0.149 | 0.05
2023-04-10 01:00 | 0.13716 | 0.05
2023-04-10 02:00 | 0.13429 | 0.05
2023-04-10 03:00 | 0.12861 | 0.05
2023-04-10 04:00 | 0.13027 | 0.05
2023-04-10 05:00 | 0.13033 | 0.05
2023-04-10 06:00 | 0.13359 | 0.05
2023-04-10 07:00 | 0.12533 | 0.05
2023-04-10 08:00 | 0.13896 | 0.05
2023-04-10 09:00 | 0.12081 | 0.05
2023-04-10 10:00 | 0.13253 | 0.05
2023-04-10 11:00 | 0.12341 | 0.05
2023-04-10 12:00 | 0.11714 | 0.05
2023-04-10 13:00 | 0.1009 | 0.05
2023-04-10 14:00 | 0.05616 | 0.05
2023-04-10 15:00 | 0.05562 | 0.05
2023-04-10 16:00 | 0.05683 | 0.05
2023-04-10 17:00 | 0.08048 | 0.05
2023-04-10 18:00 | 0.14048 | 0.05
2023-04-10 19:00 | 0.17146 | 0.05
2023-04-10 20:00 | 0.19208 | 0.05
2023-04-10 21:00 | 0.19075 | 0.05
2023-04-10 22:00 | 0.15539 | 0.05
2023-04-10 23:00 | 0.13104 | 0.05
2023-04-11 | 0.11343 | 0.05
2023-04-11 01:00 | 0.1158 | 0.05
2023-04-11 02:00 | 0.10757 | 0.05
2023-04-11 03:00 | 0.1177 | 0.05
2023-04-11 04:00 | 0.12505 | 0.05
2023-04-11 05:00 | 0.14401 | 0.05
2023-04-11 06:00 | 0.14692 | 0.05
2023-04-11 07:00 | 0.1754 | 0.05
2023-04-11 08:00 | 0.21469 | 0.05
2023-04-11 09:00 | 0.18741 | 0.05
2023-04-11 10:00 | 0.22995 | 0.05
2023-04-11 11:00 | 0.21372 | 0.05
2023-04-11 12:00 | 0.22123 | 0.05
2023-04-11 13:00 | 0.21535 | 0.05
2023-04-11 14:00 | 0.12252 | 0.05
2023-04-11 15:00 | 0.0982 | 0.05
2023-04-11 16:00 | 0.09317 | 0.05
2023-04-11 17:00 | 0.09768 | 0.05
2023-04-11 18:00 | 0.14558 | 0.05
2023-04-11 19:00 | 0.21143 | 0.05
2023-04-11 20:00 | 0.24752 | 0.05
2023-04-11 21:00 | 0.25566 | 0.05
2023-04-11 22:00 | 0.20065 | 0.05
2023-04-11 23:00 | 0.17845 | 0.05
2023-04-12 | 0.13539 | 0.05
2023-04-12 01:00 | 0.10435 | 0.05
2023-04-12 02:00 | 0.08052 | 0.05
2023-04-12 03:00 | 0.08232 | 0.05
2023-04-12 04:00 | 0.08298 | 0.05
2023-04-12 05:00 | 0.09039 | 0.05
2023-04-12 06:00 | 0.10663 | 0.05
2023-04-12 07:00 | 0.13511 | 0.05
2023-04-12 08:00 | 0.16258 | 0.05
2023-04-12 09:00 | 0.10012 | 0.05
2023-04-12 10:00 | 0.12158 | 0.05
2023-04-12 11:00 | 0.09813 | 0.05
2023-04-12 12:00 | 0.09777 | 0.05
2023-04-12 13:00 | 0.09892 | 0.05
2023-04-12 14:00 | 0.05122 | 0.05
2023-04-12 15:00 | 0.05199 | 0.05
2023-04-12 16:00 | 0.0519 | 0.05
2023-04-12 17:00 | 0.0575 | 0.05
2023-04-12 18:00 | 0.1027 | 0.05
2023-04-12 19:00 | 0.1222 | 0.05
2023-04-12 20:00 | 0.14048 | 0.05
2023-04-12 21:00 | 0.17278 | 0.05
2023-04-12 22:00 | 0.12492 | 0.05
2023-04-12 23:00 | 0.10114 | 0.05
2023-04-13 | 0.11745 | 0.05
2023-04-13 01:00 | 0.11474 | 0.05
2023-04-13 02:00 | 0.11479 | 0.05
2023-04-13 03:00 | 0.11651 | 0.05
2023-04-13 04:00 | 0.11677 | 0.05
2023-04-13 05:00 | 0.12783 | 0.05
2023-04-13 06:00 | 0.13094 | 0.05
2023-04-13 07:00 | 0.16703 | 0.05
2023-04-13 08:00 | 0.17372 | 0.05
2023-04-13 09:00 | 0.15369 | 0.05
2023-04-13 10:00 | 0.14055 | 0.05
2023-04-13 11:00 | 0.10327 | 0.05
2023-04-13 12:00 | 0.09715 | 0.05
2023-04-13 13:00 | 0.09628 | 0.05
2023-04-13 14:00 | 0.04985 | 0.05
2023-04-13 15:00 | 0.04956 | 0.05
2023-04-13 16:00 | 0.04958 | 0.05
2023-04-13 17:00 | 0.05482 | 0.05
2023-04-13 18:00 | 0.09881 | 0.05
2023-04-13 19:00 | 0.12497 | 0.05
2023-04-13 20:00 | 0.20823 | 0.05
2023-04-13 21:00 | 0.23364 | 0.05
2023-04-13 22:00 | 0.16983 | 0.05
2023-04-13 23:00 | 0.17011 | 0.05
2023-04-14 | 0.1314 | 0.05
2023-04-14 01:00 | 0.12915 | 0.05
2023-04-14 02:00 | 0.13003 | 0.05
2023-04-14 03:00 | 0.12575 | 0.05
2023-04-14 04:00 | 0.12227 | 0.05
2023-04-14 05:00 | 0.11537 | 0.05
2023-04-14 06:00 | 0.11244 | 0.05
2023-04-14 07:00 | 0.11433 | 0.05
2023-04-14 08:00 | 0.14128 | 0.05
2023-04-14 09:00 | 0.10204 | 0.05
2023-04-14 10:00 | 0.12234 | 0.05
2023-04-14 11:00 | 0.09943 | 0.05
2023-04-14 12:00 | 0.10014 | 0.05
2023-04-14 13:00 | 0.09651 | 0.05
2023-04-14 14:00 | 0.04837 | 0.05
2023-04-14 15:00 | 0.0487 | 0.05
2023-04-14 16:00 | 0.04912 | 0.05
2023-04-14 17:00 | 0.0519 | 0.05
2023-04-14 18:00 | 0.10208 | 0.05
2023-04-14 19:00 | 0.12874 | 0.05
2023-04-14 20:00 | 0.17848 | 0.05
2023-04-14 21:00 | 0.18807 | 0.05
2023-04-14 22:00 | 0.1362 | 0.05
2023-04-14 23:00 | 0.10236 | 0.05
2023-04-15 | 0.06704 | 0.05
2023-04-15 01:00 | 0.06651 | 0.05
2023-04-15 02:00 | 0.0659 | 0.05
2023-04-15 03:00 | 0.06851 | 0.05
2023-04-15 04:00 | 0.06839 | 0.05
2023-04-15 05:00 | 0.06928 | 0.05
2023-04-15 06:00 | 0.07011 | 0.05
2023-04-15 07:00 | 0.07195 | 0.05
2023-04-15 08:00 | 0.06754 | 0.05
2023-04-15 09:00 | 0.07319 | 0.05
2023-04-15 10:00 | 0.03305 | 0.05
2023-04-15 11:00 | 0.0277 | 0.05
2023-04-15 12:00 | 0.02602 | 0.05
2023-04-15 13:00 | 0.02576 | 0.05
2023-04-15 14:00 | 0.02642 | 0.05
2023-04-15 15:00 | 0.02505 | 0.05
2023-04-15 16:00 | 0.0251 | 0.05
2023-04-15 17:00 | 0.02728 | 0.05
2023-04-15 18:00 | 0.03112 | 0.05
2023-04-15 19:00 | 0.04618 | 0.05
2023-04-15 20:00 | 0.0645 | 0.05
2023-04-15 21:00 | 0.07062 | 0.05
2023-04-15 22:00 | 0.0676 | 0.05
2023-04-15 23:00 | 0.06517 | 0.05
2023-04-16 | 0.05959 | 0.05
2023-04-16 01:00 | 0.0585 | 0.05
2023-04-16 02:00 | 0.0585 | 0.05
2023-04-16 03:00 | 0.06166 | 0.05
2023-04-16 04:00 | 0.05409 | 0.05
2023-04-16 05:00 | 0.05929 | 0.05
2023-04-16 06:00 | 0.06047 | 0.05
2023-04-16 07:00 | 0.06232 | 0.05
2023-04-16 08:00 | 0.06025 | 0.05
2023-04-16 09:00 | 0.04171 | 0.05
2023-04-16 10:00 | 0.03441 | 0.05
2023-04-16 11:00 | 0.02973 | 0.05
2023-04-16 12:00 | 0.02978 | 0.05
2023-04-16 13:00 | 0.02948 | 0.05
2023-04-16 14:00 | 0.02921 | 0.05
2023-04-16 15:00 | 0.03046 | 0.05
2023-04-16 16:00 | 0.03135 | 0.05
2023-04-16 17:00 | 0.03173 | 0.05
2023-04-16 18:00 | 0.03247 | 0.05
2023-04-16 19:00 | 0.0532 | 0.05
2023-04-16 20:00 | 0.11287 | 0.05
2023-04-16 21:00 | 0.17018 | 0.05
2023-04-16 22:00 | 0.15224 | 0.05
2023-04-16 23:00 | 0.08665 | 0.05
2023-04-17 | 0.12664 | 0.05
2023-04-17 01:00 | 0.12421 | 0.05
2023-04-17 02:00 | 0.0962 | 0.05
2023-04-17 03:00 | 0.08659 | 0.05
2023-04-17 04:00 | 0.08635 | 0.05
2023-04-17 05:00 | 0.09613 | 0.05
2023-04-17 06:00 | 0.12376 | 0.05
2023-04-17 07:00 | 0.15054 | 0.05
2023-04-17 08:00 | 0.16906 | 0.05
2023-04-17 09:00 | 0.14249 | 0.05
2023-04-17 10:00 | 0.14189 | 0.05
2023-04-17 11:00 | 0.14128 | 0.05
2023-04-17 12:00 | 0.1407 | 0.05
2023-04-17 13:00 | 0.13966 | 0.05
2023-04-17 14:00 | 0.08967 | 0.05
2023-04-17 15:00 | 0.07864 | 0.05
2023-04-17 16:00 | 0.07879 | 0.05
2023-04-17 17:00 | 0.08144 | 0.05
2023-04-17 18:00 | 0.14347 | 0.05
2023-04-17 19:00 | 0.19402 | 0.05
2023-04-17 20:00 | 0.23728 | 0.05
2023-04-17 21:00 | 0.24796 | 0.05
2023-04-17 22:00 | 0.17005 | 0.05
2023-04-17 23:00 | 0.15257 | 0.05
2023-04-18 | 0.14981 | 0.05
2023-04-18 01:00 | 0.12411 | 0.05
2023-04-18 02:00 | 0.11782 | 0.05
2023-04-18 03:00 | 0.11977 | 0.05
2023-04-18 04:00 | 0.11977 | 0.05
2023-04-18 05:00 | 0.14875 | 0.05
2023-04-18 06:00 | 0.14246 | 0.05
2023-04-18 07:00 | 0.16346 | 0.05
2023-04-18 08:00 | 0.19211 | 0.05
2023-04-18 09:00 | 0.1723 | 0.05
2023-04-18 10:00 | 0.18116 | 0.05
2023-04-18 11:00 | 0.18443 | 0.05
2023-04-18 12:00 | 0.18621 | 0.05
2023-04-18 13:00 | 0.18813 | 0.05
2023-04-18 14:00 | 0.14288 | 0.05
2023-04-18 15:00 | 0.14 | 0.05
2023-04-18 16:00 | 0.14028 | 0.05
2023-04-18 17:00 | 0.15327 | 0.05
2023-04-18 18:00 | 0.19161 | 0.05
2023-04-18 19:00 | 0.23549 | 0.05
2023-04-18 20:00 | 0.25142 | 0.05
2023-04-18 21:00 | 0.25612 | 0.05
2023-04-18 22:00 | 0.19941 | 0.05
2023-04-18 23:00 | 0.18033 | 0.05
2023-04-19 | 0.17253 | 0.05
2023-04-19 01:00 | 0.16113 | 0.05
2023-04-19 02:00 | 0.14941 | 0.05
2023-04-19 03:00 | 0.15067 | 0.05
2023-04-19 04:00 | 0.15078 | 0.05
2023-04-19 05:00 | 0.14972 | 0.05
2023-04-19 06:00 | 0.17472 | 0.05
2023-04-19 07:00 | 0.18307 | 0.05
2023-04-19 08:00 | 0.21394 | 0.05
2023-04-19 09:00 | 0.2003 | 0.05
2023-04-19 10:00 | 0.2218 | 0.05
2023-04-19 11:00 | 0.20894 | 0.05
2023-04-19 12:00 | 0.20501 | 0.05
2023-04-19 13:00 | 0.19911 | 0.05
2023-04-19 14:00 | 0.15552 | 0.05
2023-04-19 15:00 | 0.15566 | 0.05
2023-04-19 16:00 | 0.15641 | 0.05
2023-04-19 17:00 | 0.15998 | 0.05
2023-04-19 18:00 | 0.21915 | 0.05
2023-04-19 19:00 | 0.23659 | 0.05
2023-04-19 20:00 | 0.24993 | 0.05
2023-04-19 21:00 | 0.26102 | 0.05
2023-04-19 22:00 | 0.2068 | 0.05
2023-04-19 23:00 | 0.19773 | 0.05
2023-04-20 | 0.17111 | 0.05
2023-04-20 01:00 | 0.16753 | 0.05
2023-04-20 02:00 | 0.17071 | 0.05
2023-04-20 03:00 | 0.1726 | 0.05
2023-04-20 04:00 | 0.17464 | 0.05
2023-04-20 05:00 | 0.17567 | 0.05
2023-04-20 06:00 | 0.17422 | 0.05
2023-04-20 07:00 | 0.19101 | 0.05
2023-04-20 08:00 | 0.21894 | 0.05
2023-04-20 09:00 | 0.19838 | 0.05
2023-04-20 10:00 | 0.21461 | 0.05
2023-04-20 11:00 | 0.19825 | 0.05
2023-04-20 12:00 | 0.18924 | 0.05
2023-04-20 13:00 | 0.18258 | 0.05
2023-04-20 14:00 | 0.11314 | 0.05
2023-04-20 15:00 | 0.11036 | 0.05
2023-04-20 16:00 | 0.11015 | 0.05
2023-04-20 17:00 | 0.11288 | 0.05
2023-04-20 18:00 | 0.18594 | 0.05
2023-04-20 19:00 | 0.23625 | 0.05
2023-04-20 20:00 | 0.26487 | 0.05
2023-04-20 21:00 | 0.26182 | 0.05
2023-04-20 22:00 | 0.20757 | 0.05
2023-04-20 23:00 | 0.20318 | 0.05
2023-04-21 | 0.16642 | 0.05
2023-04-21 01:00 | 0.15576 | 0.05
2023-04-21 02:00 | 0.16293 | 0.05
2023-04-21 03:00 | 0.16675 | 0.05
2023-04-21 04:00 | 0.16098 | 0.05
2023-04-21 05:00 | 0.16065 | 0.05
2023-04-21 06:00 | 0.17317 | 0.05
2023-04-21 07:00 | 0.18769 | 0.05
2023-04-21 08:00 | 0.22055 | 0.05
2023-04-21 09:00 | 0.18429 | 0.05
2023-04-21 10:00 | 0.2397 | 0.05
2023-04-21 11:00 | 0.21902 | 0.05
2023-04-21 12:00 | 0.20611 | 0.05
2023-04-21 13:00 | 0.15959 | 0.05
2023-04-21 14:00 | 0.0969 | 0.05
2023-04-21 15:00 | 0.08405 | 0.05
2023-04-21 16:00 | 0.08008 | 0.05
2023-04-21 17:00 | 0.08679 | 0.05
2023-04-21 18:00 | 0.15489 | 0.05
2023-04-21 19:00 | 0.20841 | 0.05
2023-04-21 20:00 | 0.25052 | 0.05
2023-04-21 21:00 | 0.25092 | 0.05
2023-04-21 22:00 | 0.20787 | 0.05
2023-04-21 23:00 | 0.19633 | 0.05
2023-04-22 | 0.16952 | 0.05
2023-04-22 01:00 | 0.14781 | 0.05
2023-04-22 02:00 | 0.15062 | 0.05
2023-04-22 03:00 | 0.13965 | 0.05
2023-04-22 04:00 | 0.13979 | 0.05
2023-04-22 05:00 | 0.14487 | 0.05
2023-04-22 06:00 | 0.14722 | 0.05
2023-04-22 07:00 | 0.15293 | 0.05
2023-04-22 08:00 | 0.1538 | 0.05
2023-04-22 09:00 | 0.14886 | 0.05
2023-04-22 10:00 | 0.11707 | 0.05
2023-04-22 11:00 | 0.1061 | 0.05
2023-04-22 12:00 | 0.08402 | 0.05
2023-04-22 13:00 | 0.06474 | 0.05
2023-04-22 14:00 | 0.05103 | 0.05
2023-04-22 15:00 | 0.03935 | 0.05
2023-04-22 16:00 | 0.03343 | 0.05
2023-04-22 17:00 | 0.0353 | 0.05
2023-04-22 18:00 | 0.067 | 0.05
2023-04-22 19:00 | 0.12926 | 0.05
2023-04-22 20:00 | 0.17367 | 0.05
2023-04-22 21:00 | 0.17188 | 0.05
2023-04-22 22:00 | 0.16423 | 0.05
2023-04-22 23:00 | 0.14355 | 0.05
2023-04-23 | 0.15617 | 0.05
2023-04-23 01:00 | 0.14621 | 0.05
2023-04-23 02:00 | 0.14517 | 0.05
2023-04-23 03:00 | 0.13964 | 0.05
2023-04-23 04:00 | 0.13676 | 0.05
2023-04-23 05:00 | 0.12575 | 0.05
2023-04-23 06:00 | 0.12309 | 0.05
2023-04-23 07:00 | 0.11089 | 0.05
2023-04-23 08:00 | 0.09519 | 0.05
2023-04-23 09:00 | 0.0496 | 0.05
2023-04-23 10:00 | 0.03582 | 0.05
2023-04-23 11:00 | 0.03369 | 0.05
2023-04-23 12:00 | 0.03546 | 0.05
2023-04-23 13:00 | 0.035 | 0.05
2023-04-23 14:00 | 0.03296 | 0.05
2023-04-23 15:00 | 0.03022 | 0.05
2023-04-23 16:00 | 0.03002 | 0.05
2023-04-23 17:00 | 0.02941 | 0.05
2023-04-23 18:00 | 0.03808 | 0.05
2023-04-23 19:00 | 0.04817 | 0.05
2023-04-23 20:00 | 0.12909 | 0.05
2023-04-23 21:00 | 0.1675 | 0.05
2023-04-23 22:00 | 0.16261 | 0.05
2023-04-23 23:00 | 0.1524 | 0.05
2023-04-24 | 0.1337 | 0.05
2023-04-24 01:00 | 0.13759 | 0.05
2023-04-24 02:00 | 0.13893 | 0.05
2023-04-24 03:00 | 0.14201 | 0.05
2023-04-24 04:00 | 0.15112 | 0.05
2023-04-24 05:00 | 0.15355 | 0.05
2023-04-24 06:00 | 0.16136 | 0.05
2023-04-24 07:00 | 0.17949 | 0.05
2023-04-24 08:00 | 0.2069 | 0.05
2023-04-24 09:00 | 0.19214 | 0.05
2023-04-24 10:00 | 0.19855 | 0.05
2023-04-24 11:00 | 0.18198 | 0.05
2023-04-24 12:00 | 0.17029 | 0.05
2023-04-24 13:00 | 0.16298 | 0.05
2023-04-24 14:00 | 0.11675 | 0.05
2023-04-24 15:00 | 0.07833 | 0.05
2023-04-24 16:00 | 0.07852 | 0.05
2023-04-24 17:00 | 0.1081 | 0.05
2023-04-24 18:00 | 0.17093 | 0.05
2023-04-24 19:00 | 0.1962 | 0.05
2023-04-24 20:00 | 0.25181 | 0.05
2023-04-24 21:00 | 0.25478 | 0.05
2023-04-24 22:00 | 0.20622 | 0.05
2023-04-24 23:00 | 0.19519 | 0.05
2023-04-25 | 0.17208 | 0.05
2023-04-25 01:00 | 0.16874 | 0.05
2023-04-25 02:00 | 0.15374 | 0.05
2023-04-25 03:00 | 0.13854 | 0.05
2023-04-25 04:00 | 0.13345 | 0.05
2023-04-25 05:00 | 0.13796 | 0.05
2023-04-25 06:00 | 0.16362 | 0.05
2023-04-25 07:00 | 0.17585 | 0.05
2023-04-25 08:00 | 0.19894 | 0.05
2023-04-25 09:00 | 0.1531 | 0.05
2023-04-25 10:00 | 0.18796 | 0.05
2023-04-25 11:00 | 0.17244 | 0.05
2023-04-25 12:00 | 0.16388 | 0.05
2023-04-25 13:00 | 0.16355 | 0.05
2023-04-25 14:00 | 0.10932 | 0.05
2023-04-25 15:00 | 0.0751 | 0.05
2023-04-25 16:00 | 0.07522 | 0.05
2023-04-25 17:00 | 0.08076 | 0.05
2023-04-25 18:00 | 0.16491 | 0.05
2023-04-25 19:00 | 0.18954 | 0.05
2023-04-25 20:00 | 0.24759 | 0.05
2023-04-25 21:00 | 0.25629 | 0.05
2023-04-25 22:00 | 0.21092 | 0.05
2023-04-25 23:00 | 0.19089 | 0.05
2023-04-26 | 0.14565 | 0.05
2023-04-26 01:00 | 0.13851 | 0.05
2023-04-26 02:00 | 0.13315 | 0.05
2023-04-26 03:00 | 0.13359 | 0.05
2023-04-26 04:00 | 0.13281 | 0.05
2023-04-26 05:00 | 0.14248 | 0.05
2023-04-26 06:00 | 0.16796 | 0.05
2023-04-26 07:00 | 0.18301 | 0.05
2023-04-26 08:00 | 0.21333 | 0.05
2023-04-26 09:00 | 0.19037 | 0.05
2023-04-26 10:00 | 0.22793 | 0.05
2023-04-26 11:00 | 0.2175 | 0.05
2023-04-26 12:00 | 0.20416 | 0.05
2023-04-26 13:00 | 0.20014 | 0.05
2023-04-26 14:00 | 0.1521 | 0.05
2023-04-26 15:00 | 0.14647 | 0.05
2023-04-26 16:00 | 0.14551 | 0.05
2023-04-26 17:00 | 0.1496 | 0.05
2023-04-26 18:00 | 0.19842 | 0.05
2023-04-26 19:00 | 0.23361 | 0.05
2023-04-26 20:00 | 0.2489 | 0.05
2023-04-26 21:00 | 0.26175 | 0.05
2023-04-26 22:00 | 0.20553 | 0.05
2023-04-26 23:00 | 0.19143 | 0.05
2023-04-27 | 0.15445 | 0.05
2023-04-27 01:00 | 0.15558 | 0.05
2023-04-27 02:00 | 0.14578 | 0.05
2023-04-27 03:00 | 0.14077 | 0.05
2023-04-27 04:00 | 0.14696 | 0.05
2023-04-27 05:00 | 0.14873 | 0.05
2023-04-27 06:00 | 0.16664 | 0.05
2023-04-27 07:00 | 0.18653 | 0.05
2023-04-27 08:00 | 0.20581 | 0.05
2023-04-27 09:00 | 0.1757 | 0.05
2023-04-27 10:00 | 0.20422 | 0.05
2023-04-27 11:00 | 0.20154 | 0.05
2023-04-27 12:00 | 0.20273 | 0.05
2023-04-27 13:00 | 0.19879 | 0.05
2023-04-27 14:00 | 0.15305 | 0.05
2023-04-27 15:00 | 0.15174 | 0.05
2023-04-27 16:00 | 0.15216 | 0.05
2023-04-27 17:00 | 0.15738 | 0.05
2023-04-27 18:00 | 0.20905 | 0.05
2023-04-27 19:00 | 0.22751 | 0.05
2023-04-27 20:00 | 0.2422 | 0.05
2023-04-27 21:00 | 0.25145 | 0.05
2023-04-27 22:00 | 0.19579 | 0.05
2023-04-27 23:00 | 0.19034 | 0.05
2023-04-28 | 0.16186 | 0.05
2023-04-28 01:00 | 0.15719 | 0.05
2023-04-28 02:00 | 0.14032 | 0.05
2023-04-28 03:00 | 0.15837 | 0.05
2023-04-28 04:00 | 0.13414 | 0.05
2023-04-28 05:00 | 0.1407 | 0.05
2023-04-28 06:00 | 0.15183 | 0.05
2023-04-28 07:00 | 0.16498 | 0.05
2023-04-28 08:00 | 0.19529 | 0.05
2023-04-28 09:00 | 0.18292 | 0.05
2023-04-28 10:00 | 0.2209 | 0.05
2023-04-28 11:00 | 0.21292 | 0.05
2023-04-28 12:00 | 0.21075 | 0.05
2023-04-28 13:00 | 0.19949 | 0.05
2023-04-28 14:00 | 0.1495 | 0.05
2023-04-28 15:00 | 0.14305 | 0.05
2023-04-28 16:00 | 0.14484 | 0.05
2023-04-28 17:00 | 0.15748 | 0.05
2023-04-28 18:00 | 0.22245 | 0.05
2023-04-28 19:00 | 0.22956 | 0.05
2023-04-28 20:00 | 0.2386 | 0.05
2023-04-28 21:00 | 0.23961 | 0.05
2023-04-28 22:00 | 0.18998 | 0.05
2023-04-28 23:00 | 0.18723 | 0.05
2023-04-29 | 0.1593 | 0.05
2023-04-29 01:00 | 0.15455 | 0.05
2023-04-29 02:00 | 0.15136 | 0.05
2023-04-29 03:00 | 0.15128 | 0.05
2023-04-29 04:00 | 0.147 | 0.05
2023-04-29 05:00 | 0.14893 | 0.05
2023-04-29 06:00 | 0.14839 | 0.05
2023-04-29 07:00 | 0.15387 | 0.05
2023-04-29 08:00 | 0.15853 | 0.05
2023-04-29 09:00 | 0.14579 | 0.05
2023-04-29 10:00 | 0.14549 | 0.05
2023-04-29 11:00 | 0.13379 | 0.05
2023-04-29 12:00 | 0.11412 | 0.05
2023-04-29 13:00 | 0.10364 | 0.05
2023-04-29 14:00 | 0.07398 | 0.05
2023-04-29 15:00 | 0.0329 | 0.05
2023-04-29 16:00 | 0.03098 | 0.05
2023-04-29 17:00 | 0.03113 | 0.05
2023-04-29 18:00 | 0.04169 | 0.05
2023-04-29 19:00 | 0.10002 | 0.05
2023-04-29 20:00 | 0.15675 | 0.05
2023-04-29 21:00 | 0.1614 | 0.05
2023-04-29 22:00 | 0.15692 | 0.05
2023-04-29 23:00 | 0.15195 | 0.05
2023-04-30 | 0.14396 | 0.05
2023-04-30 01:00 | 0.13648 | 0.05
2023-04-30 02:00 | 0.13663 | 0.05
2023-04-30 03:00 | 0.13397 | 0.05
2023-04-30 04:00 | 0.12192 | 0.05
2023-04-30 05:00 | 0.12213 | 0.05
2023-04-30 06:00 | 0.13193 | 0.05
2023-04-30 07:00 | 0.12769 | 0.05
2023-04-30 08:00 | 0.12167 | 0.05
2023-04-30 09:00 | 0.09269 | 0.05
2023-04-30 10:00 | 0.06327 | 0.05
2023-04-30 11:00 | 0.06553 | 0.05
2023-04-30 12:00 | 0.08145 | 0.05
2023-04-30 13:00 | 0.05713 | 0.05
2023-04-30 14:00 | 0.04715 | 0.05
2023-04-30 15:00 | 0.03438 | 0.05
2023-04-30 16:00 | 0.04754 | 0.05
2023-04-30 17:00 | 0.05455 | 0.05
2023-04-30 18:00 | 0.08438 | 0.05
2023-04-30 19:00 | 0.117 | 0.05
2023-04-30 20:00 | 0.1539 | 0.05
2023-04-30 21:00 | 0.16501 | 0.05
2023-04-30 22:00 | 0.15952 | 0.05
2023-04-30 23:00 | 0.15059 | 0.05
2023-05-01 | 0.15466 | 0.05
2023-05-01 01:00 | 0.14695 | 0.05
2023-05-01 02:00 | 0.1442 | 0.05
2023-05-01 03:00 | 0.14321 | 0.05
2023-05-01 04:00 | 0.14107 | 0.05
2023-05-01 05:00 | 0.14228 | 0.05
2023-05-01 06:00 | 0.14097 | 0.05
2023-05-01 07:00 | 0.14167 | 0.05
2023-05-01 08:00 | 0.1349 | 0.05
2023-05-01 09:00 | 0.09136 | 0.05
2023-05-01 10:00 | 0.06767 | 0.05
2023-05-01 11:00 | 0.03217 | 0.05
2023-05-01 12:00 | 0.03189 | 0.05
2023-05-01 13:00 | 0.03142 | 0.05
2023-05-01 14:00 | 0.03136 | 0.05
2023-05-01 15:00 | 0.03233 | 0.05
2023-05-01 16:00 | 0.03246 | 0.05
2023-05-01 17:00 | 0.03454 | 0.05
2023-05-01 18:00 | 0.04097 | 0.05
2023-05-01 19:00 | 0.11065 | 0.05
2023-05-01 20:00 | 0.15699 | 0.05
2023-05-01 21:00 | 0.16341 | 0.05
2023-05-01 22:00 | 0.16346 | 0.05
2023-05-01 23:00 | 0.16103 | 0.05
2023-05-02 | 0.15293 | 0.05
2023-05-02 01:00 | 0.1306 | 0.05
2023-05-02 02:00 | 0.13172 | 0.05
2023-05-02 03:00 | 0.13276 | 0.05
2023-05-02 04:00 | 0.13283 | 0.05
2023-05-02 05:00 | 0.15232 | 0.05
2023-05-02 06:00 | 0.15527 | 0.05
2023-05-02 07:00 | 0.16683 | 0.05
2023-05-02 08:00 | 0.20138 | 0.05
2023-05-02 09:00 | 0.17863 | 0.05
2023-05-02 10:00 | 0.22161 | 0.05
2023-05-02 11:00 | 0.21504 | 0.05
2023-05-02 12:00 | 0.20392 | 0.05
2023-05-02 13:00 | 0.19739 | 0.05
2023-05-02 14:00 | 0.14647 | 0.05
2023-05-02 15:00 | 0.14324 | 0.05
2023-05-02 16:00 | 0.14956 | 0.05
2023-05-02 17:00 | 0.15582 | 0.05
2023-05-02 18:00 | 0.2044 | 0.05
2023-05-02 19:00 | 0.23447 | 0.05
2023-05-02 20:00 | 0.25542 | 0.05
2023-05-02 21:00 | 0.26046 | 0.05
2023-05-02 22:00 | 0.19155 | 0.05
2023-05-02 23:00 | 0.18257 | 0.05
2023-05-03 | 0.15496 | 0.05
2023-05-03 01:00 | 0.14236 | 0.05
2023-05-03 02:00 | 0.14108 | 0.05
2023-05-03 03:00 | 0.13876 | 0.05
2023-05-03 04:00 | 0.12536 | 0.05
2023-05-03 05:00 | 0.1312 | 0.05
2023-05-03 06:00 | 0.14047 | 0.05
2023-05-03 07:00 | 0.15922 | 0.05
2023-05-03 08:00 | 0.18427 | 0.05
2023-05-03 09:00 | 0.17315 | 0.05
2023-05-03 10:00 | 0.18989 | 0.05
2023-05-03 11:00 | 0.18491 | 0.05
2023-05-03 12:00 | 0.17168 | 0.05
2023-05-03 13:00 | 0.153 | 0.05
2023-05-03 14:00 | 0.09211 | 0.05
2023-05-03 15:00 | 0.08446 | 0.05
2023-05-03 16:00 | 0.07849 | 0.05
2023-05-03 17:00 | 0.09509 | 0.05
2023-05-03 18:00 | 0.14842 | 0.05
2023-05-03 19:00 | 0.18724 | 0.05
2023-05-03 20:00 | 0.22753 | 0.05
2023-05-03 21:00 | 0.23482 | 0.05
2023-05-03 22:00 | 0.18501 | 0.05
2023-05-03 23:00 | 0.15303 | 0.05
2023-05-04 | 0.12458 | 0.05
2023-05-04 01:00 | 0.11761 | 0.05
2023-05-04 02:00 | 0.12042 | 0.05
2023-05-04 03:00 | 0.12173 | 0.05
2023-05-04 04:00 | 0.12113 | 0.05
2023-05-04 05:00 | 0.12288 | 0.05
2023-05-04 06:00 | 0.13838 | 0.05
2023-05-04 07:00 | 0.15244 | 0.05
2023-05-04 08:00 | 0.18433 | 0.05
2023-05-04 09:00 | 0.16334 | 0.05
2023-05-04 10:00 | 0.19655 | 0.05
2023-05-04 11:00 | 0.18451 | 0.05
2023-05-04 12:00 | 0.17405 | 0.05
2023-05-04 13:00 | 0.16375 | 0.05
2023-05-04 14:00 | 0.11647 | 0.05
2023-05-04 15:00 | 0.12488 | 0.05
2023-05-04 16:00 | 0.12964 | 0.05
2023-05-04 17:00 | 0.13777 | 0.05
2023-05-04 18:00 | 0.18931 | 0.05
2023-05-04 19:00 | 0.21614 | 0.05
2023-05-04 20:00 | 0.22473 | 0.05
2023-05-04 21:00 | 0.2399 | 0.05
2023-05-04 22:00 | 0.18984 | 0.05
2023-05-04 23:00 | 0.18345 | 0.05
2023-05-05 | 0.14947 | 0.05
2023-05-05 01:00 | 0.14307 | 0.05
2023-05-05 02:00 | 0.14089 | 0.05
2023-05-05 03:00 | 0.14161 | 0.05
2023-05-05 04:00 | 0.13397 | 0.05
2023-05-05 05:00 | 0.14081 | 0.05
2023-05-05 06:00 | 0.14932 | 0.05
2023-05-05 07:00 | 0.15204 | 0.05
2023-05-05 08:00 | 0.17665 | 0.05
2023-05-05 09:00 | 0.16075 | 0.05
2023-05-05 10:00 | 0.20241 | 0.05
2023-05-05 11:00 | 0.19718 | 0.05
2023-05-05 12:00 | 0.19123 | 0.05
2023-05-05 13:00 | 0.18762 | 0.05
2023-05-05 14:00 | 0.14106 | 0.05
2023-05-05 15:00 | 0.14306 | 0.05
2023-05-05 16:00 | 0.13769 | 0.05
2023-05-05 17:00 | 0.14522 | 0.05
2023-05-05 18:00 | 0.21163 | 0.05
2023-05-05 19:00 | 0.21983 | 0.05
2023-05-05 20:00 | 0.24193 | 0.05
2023-05-05 21:00 | 0.23794 | 0.05
2023-05-05 22:00 | 0.18315 | 0.05
2023-05-05 23:00 | 0.17749 | 0.05
2023-05-06 | 0.15902 | 0.05
2023-05-06 01:00 | 0.15574 | 0.05
2023-05-06 02:00 | 0.1492 | 0.05
2023-05-06 03:00 | 0.14149 | 0.05
2023-05-06 04:00 | 0.14171 | 0.05
2023-05-06 05:00 | 0.14898 | 0.05
2023-05-06 06:00 | 0.14987 | 0.05
2023-05-06 07:00 | 0.14808 | 0.05
2023-05-06 08:00 | 0.13458 | 0.05
2023-05-06 09:00 | 0.13183 | 0.05
2023-05-06 10:00 | 0.11741 | 0.05
2023-05-06 11:00 | 0.10742 | 0.05
2023-05-06 12:00 | 0.10424 | 0.05
2023-05-06 13:00 | 0.08557 | 0.05
2023-05-06 14:00 | 0.07887 | 0.05
2023-05-06 15:00 | 0.09642 | 0.05
2023-05-06 16:00 | 0.0815 | 0.05
2023-05-06 17:00 | 0.09089 | 0.05
2023-05-06 18:00 | 0.11023 | 0.05
2023-05-06 19:00 | 0.14346 | 0.05
2023-05-06 20:00 | 0.15377 | 0.05
2023-05-06 21:00 | 0.16111 | 0.05
2023-05-06 22:00 | 0.15757 | 0.05
2023-05-06 23:00 | 0.15507 | 0.05
2023-05-07 | 0.15164 | 0.05
2023-05-07 01:00 | 0.14108 | 0.05
2023-05-07 02:00 | 0.13841 | 0.05
2023-05-07 03:00 | 0.1336 | 0.05
2023-05-07 04:00 | 0.13106 | 0.05
2023-05-07 05:00 | 0.132 | 0.05
2023-05-07 06:00 | 0.13153 | 0.05
2023-05-07 07:00 | 0.13044 | 0.05
2023-05-07 08:00 | 0.1269 | 0.05
2023-05-07 09:00 | 0.10066 | 0.05
2023-05-07 10:00 | 0.06385 | 0.05
2023-05-07 11:00 | 0.05432 | 0.05
2023-05-07 12:00 | 0.05435 | 0.05
2023-05-07 13:00 | 0.05387 | 0.05
2023-05-07 14:00 | 0.05409 | 0.05
2023-05-07 15:00 | 0.03933 | 0.05
2023-05-07 16:00 | 0.03429 | 0.05
2023-05-07 17:00 | 0.03686 | 0.05
2023-05-07 18:00 | 0.06138 | 0.05
2023-05-07 19:00 | 0.11757 | 0.05
2023-05-07 20:00 | 0.14669 | 0.05
2023-05-07 21:00 | 0.15483 | 0.05
2023-05-07 22:00 | 0.16036 | 0.05
2023-05-07 23:00 | 0.14659 | 0.05
2023-05-08 | 0.15085 | 0.05
2023-05-08 01:00 | 0.13383 | 0.05
2023-05-08 02:00 | 0.13602 | 0.05
2023-05-08 03:00 | 0.13444 | 0.05
2023-05-08 04:00 | 0.13266 | 0.05
2023-05-08 05:00 | 0.15036 | 0.05
2023-05-08 06:00 | 0.15895 | 0.05
2023-05-08 07:00 | 0.15799 | 0.05
2023-05-08 08:00 | 0.17964 | 0.05
2023-05-08 09:00 | 0.16341 | 0.05
2023-05-08 10:00 | 0.20019 | 0.05
2023-05-08 11:00 | 0.19018 | 0.05
2023-05-08 12:00 | 0.18882 | 0.05
2023-05-08 13:00 | 0.19166 | 0.05
2023-05-08 14:00 | 0.14104 | 0.05
2023-05-08 15:00 | 0.14281 | 0.05
2023-05-08 16:00 | 0.14474 | 0.05
2023-05-08 17:00 | 0.14736 | 0.05
2023-05-08 18:00 | 0.1936 | 0.05
2023-05-08 19:00 | 0.22105 | 0.05
2023-05-08 20:00 | 0.23272 | 0.05
2023-05-08 21:00 | 0.23858 | 0.05
2023-05-08 22:00 | 0.18962 | 0.05
2023-05-08 23:00 | 0.1913 | 0.05
2023-05-09 | 0.14376 | 0.05
2023-05-09 01:00 | 0.1375 | 0.05
2023-05-09 02:00 | 0.13503 | 0.05
2023-05-09 03:00 | 0.13717 | 0.05
2023-05-09 04:00 | 0.13519 | 0.05
2023-05-09 05:00 | 0.14554 | 0.05
2023-05-09 06:00 | 0.15044 | 0.05
2023-05-09 07:00 | 0.15919 | 0.05
2023-05-09 08:00 | 0.18264 | 0.05
2023-05-09 09:00 | 0.16736 | 0.05
2023-05-09 10:00 | 0.20759 | 0.05
2023-05-09 11:00 | 0.21409 | 0.05
2023-05-09 12:00 | 0.21229 | 0.05
2023-05-09 13:00 | 0.1845 | 0.05
2023-05-09 14:00 | 0.13161 | 0.05
2023-05-09 15:00 | 0.10018 | 0.05
2023-05-09 16:00 | 0.08827 | 0.05
2023-05-09 17:00 | 0.0881 | 0.05
2023-05-09 18:00 | 0.14516 | 0.05
2023-05-09 19:00 | 0.17853 | 0.05
2023-05-09 20:00 | 0.21019 | 0.05
2023-05-09 21:00 | 0.22182 | 0.05
2023-05-09 22:00 | 0.17354 | 0.05
2023-05-09 23:00 | 0.15921 | 0.05
2023-05-10 | 0.13213 | 0.05
2023-05-10 01:00 | 0.12784 | 0.05
2023-05-10 02:00 | 0.12701 | 0.05
2023-05-10 03:00 | 0.12592 | 0.05
2023-05-10 04:00 | 0.1228 | 0.05
2023-05-10 05:00 | 0.12339 | 0.05
2023-05-10 06:00 | 0.12867 | 0.05
2023-05-10 07:00 | 0.14255 | 0.05
2023-05-10 08:00 | 0.16782 | 0.05
2023-05-10 09:00 | 0.14149 | 0.05
2023-05-10 10:00 | 0.17363 | 0.05
2023-05-10 11:00 | 0.172 | 0.05
2023-05-10 12:00 | 0.17138 | 0.05
2023-05-10 13:00 | 0.17074 | 0.05
2023-05-10 14:00 | 0.11629 | 0.05
2023-05-10 15:00 | 0.10017 | 0.05
2023-05-10 16:00 | 0.10003 | 0.05
2023-05-10 17:00 | 0.10481 | 0.05
2023-05-10 18:00 | 0.1735 | 0.05
2023-05-10 19:00 | 0.18294 | 0.05
2023-05-10 20:00 | 0.21268 | 0.05
2023-05-10 21:00 | 0.2399 | 0.05
2023-05-10 22:00 | 0.18195 | 0.05
2023-05-10 23:00 | 0.17568 | 0.05
2023-05-11 | 0.13802 | 0.05
2023-05-11 01:00 | 0.13586 | 0.05
2023-05-11 02:00 | 0.13583 | 0.05
2023-05-11 03:00 | 0.12522 | 0.05
2023-05-11 04:00 | 0.12276 | 0.05
2023-05-11 05:00 | 0.12857 | 0.05
2023-05-11 06:00 | 0.13515 | 0.05
2023-05-11 07:00 | 0.14648 | 0.05
2023-05-11 08:00 | 0.16699 | 0.05
2023-05-11 09:00 | 0.14763 | 0.05
2023-05-11 10:00 | 0.17417 | 0.05
2023-05-11 11:00 | 0.16813 | 0.05
2023-05-11 12:00 | 0.16723 | 0.05
2023-05-11 13:00 | 0.1667 | 0.05
2023-05-11 14:00 | 0.12204 | 0.05
2023-05-11 15:00 | 0.10661 | 0.05
2023-05-11 16:00 | 0.10093 | 0.05
2023-05-11 17:00 | 0.10129 | 0.05
2023-05-11 18:00 | 0.14919 | 0.05
2023-05-11 19:00 | 0.17675 | 0.05
2023-05-11 20:00 | 0.20738 | 0.05
2023-05-11 21:00 | 0.22076 | 0.05
2023-05-11 22:00 | 0.1806 | 0.05
2023-05-11 23:00 | 0.1672 | 0.05
2023-05-12 | 0.13511 | 0.05
2023-05-12 01:00 | 0.12757 | 0.05
2023-05-12 02:00 | 0.12795 | 0.05
2023-05-12 03:00 | 0.1293 | 0.05
2023-05-12 04:00 | 0.12954 | 0.05
2023-05-12 05:00 | 0.13439 | 0.05
2023-05-12 06:00 | 0.13889 | 0.05
2023-05-12 07:00 | 0.15218 | 0.05
2023-05-12 08:00 | 0.1649 | 0.05
2023-05-12 09:00 | 0.15063 | 0.05
2023-05-12 10:00 | 0.17633 | 0.05
2023-05-12 11:00 | 0.16304 | 0.05
2023-05-12 12:00 | 0.16266 | 0.05
2023-05-12 13:00 | 0.16181 | 0.05
2023-05-12 14:00 | 0.10067 | 0.05
2023-05-12 15:00 | 0.08502 | 0.05
2023-05-12 16:00 | 0.05947 | 0.05
2023-05-12 17:00 | 0.06605 | 0.05
2023-05-12 18:00 | 0.12018 | 0.05
2023-05-12 19:00 | 0.1643 | 0.05
2023-05-12 20:00 | 0.19673 | 0.05
2023-05-12 21:00 | 0.20257 | 0.05
2023-05-12 22:00 | 0.16396 | 0.05
2023-05-12 23:00 | 0.1567 | 0.05
2023-05-13 | 0.12377 | 0.05
2023-05-13 01:00 | 0.1222 | 0.05
2023-05-13 02:00 | 0.12482 | 0.05
2023-05-13 03:00 | 0.11801 | 0.05
2023-05-13 04:00 | 0.11608 | 0.05
2023-05-13 05:00 | 0.11758 | 0.05
2023-05-13 06:00 | 0.11853 | 0.05
2023-05-13 07:00 | 0.12123 | 0.05
2023-05-13 08:00 | 0.09963 | 0.05
2023-05-13 09:00 | 0.07674 | 0.05
2023-05-13 10:00 | 0.04286 | 0.05
2023-05-13 11:00 | 0.03515 | 0.05
2023-05-13 12:00 | 0.03298 | 0.05
2023-05-13 13:00 | 0.03258 | 0.05
2023-05-13 14:00 | 0.03224 | 0.05
2023-05-13 15:00 | 0.03533 | 0.05
2023-05-13 16:00 | 0.03728 | 0.05
2023-05-13 17:00 | 0.03887 | 0.05
2023-05-13 18:00 | 0.05153 | 0.05
2023-05-13 19:00 | 0.08602 | 0.05
2023-05-13 20:00 | 0.11719 | 0.05
2023-05-13 21:00 | 0.14053 | 0.05
2023-05-13 22:00 | 0.13826 | 0.05
2023-05-13 23:00 | 0.1333 | 0.05
2023-05-14 | 0.11621 | 0.05
2023-05-14 01:00 | 0.10812 | 0.05
2023-05-14 02:00 | 0.09939 | 0.05
2023-05-14 03:00 | 0.1098 | 0.05
2023-05-14 04:00 | 0.11006 | 0.05
2023-05-14 05:00 | 0.11024 | 0.05
2023-05-14 06:00 | 0.11075 | 0.05
2023-05-14 07:00 | 0.10529 | 0.05
2023-05-14 08:00 | 0.08716 | 0.05
2023-05-14 09:00 | 0.05352 | 0.05
2023-05-14 10:00 | 0.0435 | 0.05
2023-05-14 11:00 | 0.03684 | 0.05
2023-05-14 12:00 | 0.03289 | 0.05
2023-05-14 13:00 | 0.03394 | 0.05
2023-05-14 14:00 | 0.03452 | 0.05
2023-05-14 15:00 | 0.03477 | 0.05
2023-05-14 16:00 | 0.03623 | 0.05
2023-05-14 17:00 | 0.03692 | 0.05
2023-05-14 18:00 | 0.04509 | 0.05
2023-05-14 19:00 | 0.04792 | 0.05
2023-05-14 20:00 | 0.09629 | 0.05
2023-05-14 21:00 | 0.1353 | 0.05
2023-05-14 22:00 | 0.13729 | 0.05
2023-05-14 23:00 | 0.12937 | 0.05
2023-05-15 | 0.13159 | 0.05
2023-05-15 01:00 | 0.12789 | 0.05
2023-05-15 02:00 | 0.1231 | 0.05
2023-05-15 03:00 | 0.11613 | 0.05
2023-05-15 04:00 | 0.11414 | 0.05
2023-05-15 05:00 | 0.11521 | 0.05
2023-05-15 06:00 | 0.12442 | 0.05
2023-05-15 07:00 | 0.13716 | 0.05
2023-05-15 08:00 | 0.15539 | 0.05
2023-05-15 09:00 | 0.11406 | 0.05
2023-05-15 10:00 | 0.1455 | 0.05
2023-05-15 11:00 | 0.11152 | 0.05
2023-05-15 12:00 | 0.10188 | 0.05
2023-05-15 13:00 | 0.10084 | 0.05
2023-05-15 14:00 | 0.05541 | 0.05
2023-05-15 15:00 | 0.05639 | 0.05
2023-05-15 16:00 | 0.05637 | 0.05
2023-05-15 17:00 | 0.05703 | 0.05
2023-05-15 18:00 | 0.10693 | 0.05
2023-05-15 19:00 | 0.15206 | 0.05
2023-05-15 20:00 | 0.20143 | 0.05
2023-05-15 21:00 | 0.21056 | 0.05
2023-05-15 22:00 | 0.16652 | 0.05
2023-05-15 23:00 | 0.15222 | 0.05
2023-05-16 | 0.10061 | 0.05
2023-05-16 01:00 | 0.09846 | 0.05
2023-05-16 02:00 | 0.08303 | 0.05
2023-05-16 03:00 | 0.08267 | 0.05
2023-05-16 04:00 | 0.08086 | 0.05
2023-05-16 05:00 | 0.08256 | 0.05
2023-05-16 06:00 | 0.09881 | 0.05
2023-05-16 07:00 | 0.10228 | 0.05
2023-05-16 08:00 | 0.12438 | 0.05
2023-05-16 09:00 | 0.09556 | 0.05
2023-05-16 10:00 | 0.11154 | 0.05
2023-05-16 11:00 | 0.09906 | 0.05
2023-05-16 12:00 | 0.09914 | 0.05
2023-05-16 13:00 | 0.10799 | 0.05
2023-05-16 14:00 | 0.06325 | 0.05
2023-05-16 15:00 | 0.05384 | 0.05
2023-05-16 16:00 | 0.05496 | 0.05
2023-05-16 17:00 | 0.06561 | 0.05
2023-05-16 18:00 | 0.11974 | 0.05
2023-05-16 19:00 | 0.14666 | 0.05
2023-05-16 20:00 | 0.17754 | 0.05
2023-05-16 21:00 | 0.20449 | 0.05
2023-05-16 22:00 | 0.13438 | 0.05
2023-05-16 23:00 | 0.12452 | 0.05
2023-05-17 | 0.10463 | 0.05
2023-05-17 01:00 | 0.08274 | 0.05
2023-05-17 02:00 | 0.07719 | 0.05
2023-05-17 03:00 | 0.07858 | 0.05
2023-05-17 04:00 | 0.07638 | 0.05
2023-05-17 05:00 | 0.07647 | 0.05
2023-05-17 06:00 | 0.09866 | 0.05
2023-05-17 07:00 | 0.09945 | 0.05
2023-05-17 08:00 | 0.11495 | 0.05
2023-05-17 09:00 | 0.097 | 0.05
2023-05-17 10:00 | 0.13427 | 0.05
2023-05-17 11:00 | 0.1215 | 0.05
2023-05-17 12:00 | 0.12401 | 0.05
2023-05-17 13:00 | 0.13137 | 0.05
2023-05-17 14:00 | 0.07845 | 0.05
2023-05-17 15:00 | 0.06928 | 0.05
2023-05-17 16:00 | 0.08798 | 0.05
2023-05-17 17:00 | 0.09451 | 0.05
2023-05-17 18:00 | 0.13584 | 0.05
2023-05-17 19:00 | 0.15082 | 0.05
2023-05-17 20:00 | 0.17641 | 0.05
2023-05-17 21:00 | 0.20539 | 0.05
2023-05-17 22:00 | 0.14899 | 0.05
2023-05-17 23:00 | 0.13027 | 0.05
2023-05-18 | 0.09833 | 0.05
2023-05-18 01:00 | 0.08796 | 0.05
2023-05-18 02:00 | 0.08684 | 0.05
2023-05-18 03:00 | 0.08833 | 0.05
2023-05-18 04:00 | 0.10084 | 0.05
2023-05-18 05:00 | 0.10146 | 0.05
2023-05-18 06:00 | 0.10163 | 0.05
2023-05-18 07:00 | 0.12068 | 0.05
2023-05-18 08:00 | 0.12974 | 0.05
2023-05-18 09:00 | 0.10382 | 0.05
2023-05-18 10:00 | 0.14001 | 0.05
2023-05-18 11:00 | 0.13314 | 0.05
2023-05-18 12:00 | 0.1273 | 0.05
2023-05-18 13:00 | 0.11858 | 0.05
2023-05-18 14:00 | 0.07063 | 0.05
2023-05-18 15:00 | 0.07111 | 0.05
2023-05-18 16:00 | 0.06534 | 0.05
2023-05-18 17:00 | 0.07158 | 0.05
2023-05-18 18:00 | 0.12702 | 0.05
2023-05-18 19:00 | 0.14055 | 0.05
2023-05-18 20:00 | 0.17302 | 0.05
2023-05-18 21:00 | 0.20029 | 0.05
2023-05-18 22:00 | 0.14956 | 0.05
2023-05-18 23:00 | 0.13384 | 0.05
2023-05-19 | 0.10931 | 0.05
2023-05-19 01:00 | 0.10634 | 0.05
2023-05-19 02:00 | 0.10422 | 0.05
2023-05-19 03:00 | 0.10699 | 0.05
2023-05-19 04:00 | 0.10393 | 0.05
2023-05-19 05:00 | 0.10543 | 0.05
2023-05-19 06:00 | 0.10601 | 0.05
2023-05-19 07:00 | 0.10804 | 0.05
2023-05-19 08:00 | 0.12872 | 0.05
2023-05-19 09:00 | 0.10426 | 0.05
2023-05-19 10:00 | 0.14315 | 0.05
2023-05-19 11:00 | 0.13792 | 0.05
2023-05-19 12:00 | 0.14107 | 0.05
2023-05-19 13:00 | 0.14083 | 0.05
2023-05-19 14:00 | 0.08315 | 0.05
2023-05-19 15:00 | 0.08429 | 0.05
2023-05-19 16:00 | 0.08429 | 0.05
2023-05-19 17:00 | 0.09428 | 0.05
2023-05-19 18:00 | 0.14782 | 0.05
2023-05-19 19:00 | 0.14893 | 0.05
2023-05-19 20:00 | 0.18532 | 0.05
2023-05-19 21:00 | 0.20237 | 0.05
2023-05-19 22:00 | 0.15911 | 0.05
2023-05-19 23:00 | 0.14934 | 0.05
2023-05-20 | 0.10377 | 0.05
2023-05-20 01:00 | 0.09829 | 0.05
2023-05-20 02:00 | 0.09997 | 0.05
2023-05-20 03:00 | 0.09495 | 0.05
2023-05-20 04:00 | 0.09456 | 0.05
2023-05-20 05:00 | 0.09044 | 0.05
2023-05-20 06:00 | 0.09915 | 0.05
2023-05-20 07:00 | 0.09804 | 0.05
2023-05-20 08:00 | 0.09437 | 0.05
2023-05-20 09:00 | 0.07507 | 0.05
2023-05-20 10:00 | 0.03745 | 0.05
2023-05-20 11:00 | 0.03108 | 0.05
2023-05-20 12:00 | 0.03717 | 0.05
2023-05-20 13:00 | 0.03132 | 0.05
2023-05-20 14:00 | 0.03246 | 0.05
2023-05-20 15:00 | 0.03282 | 0.05
2023-05-20 16:00 | 0.03521 | 0.05
2023-05-20 17:00 | 0.05841 | 0.05
2023-05-20 18:00 | 0.08704 | 0.05
2023-05-20 19:00 | 0.09686 | 0.05
2023-05-20 20:00 | 0.10365 | 0.05
2023-05-20 21:00 | 0.11458 | 0.05
2023-05-20 22:00 | 0.11226 | 0.05
2023-05-20 23:00 | 0.10341 | 0.05
2023-05-21 | 0.08508 | 0.05
2023-05-21 01:00 | 0.07323 | 0.05
2023-05-21 02:00 | 0.06717 | 0.05
2023-05-21 03:00 | 0.06131 | 0.05
2023-05-21 04:00 | 0.06306 | 0.05
2023-05-21 05:00 | 0.06146 | 0.05
2023-05-21 06:00 | 0.06409 | 0.05
2023-05-21 07:00 | 0.06043 | 0.05
2023-05-21 08:00 | 0.05692 | 0.05
2023-05-21 09:00 | 0.03738 | 0.05
2023-05-21 10:00 | 0.02978 | 0.05
2023-05-21 11:00 | 0.02937 | 0.05
2023-05-21 12:00 | 0.02926 | 0.05
2023-05-21 13:00 | 0.0307 | 0.05
2023-05-21 14:00 | 0.03247 | 0.05
2023-05-21 15:00 | 0.03078 | 0.05
2023-05-21 16:00 | 0.03276 | 0.05
2023-05-21 17:00 | 0.03701 | 0.05
2023-05-21 18:00 | 0.0753 | 0.05
2023-05-21 19:00 | 0.09696 | 0.05
2023-05-21 20:00 | 0.10955 | 0.05
2023-05-21 21:00 | 0.12327 | 0.05
2023-05-21 22:00 | 0.12255 | 0.05
2023-05-21 23:00 | 0.12113 | 0.05
2023-05-22 | 0.12666 | 0.05
2023-05-22 01:00 | 0.1223 | 0.05
2023-05-22 02:00 | 0.12339 | 0.05
2023-05-22 03:00 | 0.12505 | 0.05
2023-05-22 04:00 | 0.12299 | 0.05
2023-05-22 05:00 | 0.12439 | 0.05
2023-05-22 06:00 | 0.12906 | 0.05
2023-05-22 07:00 | 0.14015 | 0.05
2023-05-22 08:00 | 0.17932 | 0.05
2023-05-22 09:00 | 0.16872 | 0.05
2023-05-22 10:00 | 0.20031 | 0.05
2023-05-22 11:00 | 0.19221 | 0.05
2023-05-22 12:00 | 0.19063 | 0.05
2023-05-22 13:00 | 0.1874 | 0.05
2023-05-22 14:00 | 0.13997 | 0.05
2023-05-22 15:00 | 0.13314 | 0.05
2023-05-22 16:00 | 0.14085 | 0.05
2023-05-22 17:00 | 0.1421 | 0.05
2023-05-22 18:00 | 0.19204 | 0.05
2023-05-22 19:00 | 0.19628 | 0.05
2023-05-22 20:00 | 0.1964 | 0.05
2023-05-22 21:00 | 0.20796 | 0.05
2023-05-22 22:00 | 0.16308 | 0.05
2023-05-22 23:00 | 0.15348 | 0.05
2023-05-23 | 0.13169 | 0.05
2023-05-23 01:00 | 0.13067 | 0.05
2023-05-23 02:00 | 0.11978 | 0.05
2023-05-23 03:00 | 0.1195 | 0.05
2023-05-23 04:00 | 0.11907 | 0.05
2023-05-23 05:00 | 0.11859 | 0.05
2023-05-23 06:00 | 0.11652 | 0.05
2023-05-23 07:00 | 0.12957 | 0.05
2023-05-23 08:00 | 0.16413 | 0.05
2023-05-23 09:00 | 0.15576 | 0.05
2023-05-23 10:00 | 0.18814 | 0.05
2023-05-23 11:00 | 0.18046 | 0.05
2023-05-23 12:00 | 0.17845 | 0.05
2023-05-23 13:00 | 0.16486 | 0.05
2023-05-23 14:00 | 0.1215 | 0.05
2023-05-23 15:00 | 0.11941 | 0.05
2023-05-23 16:00 | 0.11607 | 0.05
2023-05-23 17:00 | 0.12214 | 0.05
2023-05-23 18:00 | 0.18482 | 0.05
2023-05-23 19:00 | 0.20329 | 0.05
2023-05-23 20:00 | 0.20586 | 0.05
2023-05-23 21:00 | 0.21089 | 0.05
2023-05-23 22:00 | 0.16839 | 0.05
2023-05-23 23:00 | 0.16234 | 0.05
2023-05-24 | 0.13027 | 0.05
2023-05-24 01:00 | 0.127 | 0.05
2023-05-24 02:00 | 0.11666 | 0.05
2023-05-24 03:00 | 0.11416 | 0.05
2023-05-24 04:00 | 0.1137 | 0.05
2023-05-24 05:00 | 0.11373 | 0.05
2023-05-24 06:00 | 0.1122 | 0.05
2023-05-24 07:00 | 0.13052 | 0.05
2023-05-24 08:00 | 0.16204 | 0.05
2023-05-24 09:00 | 0.16005 | 0.05
2023-05-24 10:00 | 0.19271 | 0.05
2023-05-24 11:00 | 0.18634 | 0.05
2023-05-24 12:00 | 0.18594 | 0.05
2023-05-24 13:00 | 0.18317 | 0.05
2023-05-24 14:00 | 0.13596 | 0.05
2023-05-24 15:00 | 0.13585 | 0.05
2023-05-24 16:00 | 0.13073 | 0.05
2023-05-24 17:00 | 0.13115 | 0.05
2023-05-24 18:00 | 0.18104 | 0.05
2023-05-24 19:00 | 0.19484 | 0.05
2023-05-24 20:00 | 0.20297 | 0.05
2023-05-24 21:00 | 0.21222 | 0.05
2023-05-24 22:00 | 0.16693 | 0.05
2023-05-24 23:00 | 0.16302 | 0.05
2023-05-25 | 0.13389 | 0.05
2023-05-25 01:00 | 0.12602 | 0.05
2023-05-25 02:00 | 0.1164 | 0.05
2023-05-25 03:00 | 0.11466 | 0.05
2023-05-25 04:00 | 0.11307 | 0.05
2023-05-25 05:00 | 0.115 | 0.05
2023-05-25 06:00 | 0.13492 | 0.05
2023-05-25 07:00 | 0.14017 | 0.05
2023-05-25 08:00 | 0.16659 | 0.05
2023-05-25 09:00 | 0.14185 | 0.05
2023-05-25 10:00 | 0.17475 | 0.05
2023-05-25 11:00 | 0.15671 | 0.05
2023-05-25 12:00 | 0.13887 | 0.05
2023-05-25 13:00 | 0.13473 | 0.05
2023-05-25 14:00 | 0.09037 | 0.05
2023-05-25 15:00 | 0.08741 | 0.05
2023-05-25 16:00 | 0.09612 | 0.05
2023-05-25 17:00 | 0.13248 | 0.05
2023-05-25 18:00 | 0.17948 | 0.05
2023-05-25 19:00 | 0.18481 | 0.05
2023-05-25 20:00 | 0.20047 | 0.05
2023-05-25 21:00 | 0.20902 | 0.05
2023-05-25 22:00 | 0.17204 | 0.05
2023-05-25 23:00 | 0.16417 | 0.05
2023-05-26 | 0.12359 | 0.05
2023-05-26 01:00 | 0.11336 | 0.05
2023-05-26 02:00 | 0.11184 | 0.05
2023-05-26 03:00 | 0.10542 | 0.05
2023-05-26 04:00 | 0.09885 | 0.05
2023-05-26 05:00 | 0.09904 | 0.05
2023-05-26 06:00 | 0.11016 | 0.05
2023-05-26 07:00 | 0.12953 | 0.05
2023-05-26 08:00 | 0.1561 | 0.05
2023-05-26 09:00 | 0.14029 | 0.05
2023-05-26 10:00 | 0.15608 | 0.05
2023-05-26 11:00 | 0.13179 | 0.05
2023-05-26 12:00 | 0.11775 | 0.05
2023-05-26 13:00 | 0.11409 | 0.05
2023-05-26 14:00 | 0.05105 | 0.05
2023-05-26 15:00 | 0.05079 | 0.05
2023-05-26 16:00 | 0.07284 | 0.05
2023-05-26 17:00 | 0.11082 | 0.05
2023-05-26 18:00 | 0.17087 | 0.05
2023-05-26 19:00 | 0.19185 | 0.05
2023-05-26 20:00 | 0.20094 | 0.05
2023-05-26 21:00 | 0.23107 | 0.05
2023-05-26 22:00 | 0.18537 | 0.05
2023-05-26 23:00 | 0.16442 | 0.05
2023-05-27 | 0.13483 | 0.05
2023-05-27 01:00 | 0.12798 | 0.05
2023-05-27 02:00 | 0.12402 | 0.05
2023-05-27 03:00 | 0.12221 | 0.05
2023-05-27 04:00 | 0.126 | 0.05
2023-05-27 05:00 | 0.12818 | 0.05
2023-05-27 06:00 | 0.13068 | 0.05
2023-05-27 07:00 | 0.12666 | 0.05
2023-05-27 08:00 | 0.12522 | 0.05
2023-05-27 09:00 | 0.12217 | 0.05
2023-05-27 10:00 | 0.1207 | 0.05
2023-05-27 11:00 | 0.1196 | 0.05
2023-05-27 12:00 | 0.12121 | 0.05
2023-05-27 13:00 | 0.11605 | 0.05
2023-05-27 14:00 | 0.09855 | 0.05
2023-05-27 15:00 | 0.09311 | 0.05
2023-05-27 16:00 | 0.08967 | 0.05
2023-05-27 17:00 | 0.09132 | 0.05
2023-05-27 18:00 | 0.12105 | 0.05
2023-05-27 19:00 | 0.12981 | 0.05
2023-05-27 20:00 | 0.13673 | 0.05
2023-05-27 21:00 | 0.14491 | 0.05
2023-05-27 22:00 | 0.14693 | 0.05
2023-05-27 23:00 | 0.14845 | 0.05
2023-05-28 | 0.14569 | 0.05
2023-05-28 01:00 | 0.14129 | 0.05
2023-05-28 02:00 | 0.14141 | 0.05
2023-05-28 03:00 | 0.14219 | 0.05
2023-05-28 04:00 | 0.14184 | 0.05
2023-05-28 05:00 | 0.14193 | 0.05
2023-05-28 06:00 | 0.13952 | 0.05
2023-05-28 07:00 | 0.13067 | 0.05
2023-05-28 08:00 | 0.12491 | 0.05
2023-05-28 09:00 | 0.12017 | 0.05
2023-05-28 10:00 | 0.11599 | 0.05
2023-05-28 11:00 | 0.11308 | 0.05
2023-05-28 12:00 | 0.10386 | 0.05
2023-05-28 13:00 | 0.10273 | 0.05
2023-05-28 14:00 | 0.10083 | 0.05
2023-05-28 15:00 | 0.08663 | 0.05
2023-05-28 16:00 | 0.08365 | 0.05
2023-05-28 17:00 | 0.08552 | 0.05
2023-05-28 18:00 | 0.09336 | 0.05
2023-05-28 19:00 | 0.11233 | 0.05
2023-05-28 20:00 | 0.13902 | 0.05
2023-05-28 21:00 | 0.14411 | 0.05
2023-05-28 22:00 | 0.15245 | 0.05
2023-05-28 23:00 | 0.14374 | 0.05
2023-05-29 | 0.13004 | 0.05
2023-05-29 01:00 | 0.13166 | 0.05
2023-05-29 02:00 | 0.12526 | 0.05
2023-05-29 03:00 | 0.12656 | 0.05
2023-05-29 04:00 | 0.12626 | 0.05
2023-05-29 05:00 | 0.1264 | 0.05
2023-05-29 06:00 | 0.13891 | 0.05
2023-05-29 07:00 | 0.15035 | 0.05
2023-05-29 08:00 | 0.17409 | 0.05
2023-05-29 09:00 | 0.16037 | 0.05
2023-05-29 10:00 | 0.20496 | 0.05
2023-05-29 11:00 | 0.18837 | 0.05
2023-05-29 12:00 | 0.18835 | 0.05
2023-05-29 13:00 | 0.18788 | 0.05
2023-05-29 14:00 | 0.14365 | 0.05
2023-05-29 15:00 | 0.14199 | 0.05
2023-05-29 16:00 | 0.14085 | 0.05
2023-05-29 17:00 | 0.14223 | 0.05
2023-05-29 18:00 | 0.19087 | 0.05
2023-05-29 19:00 | 0.19294 | 0.05
2023-05-29 20:00 | 0.23244 | 0.05
2023-05-29 21:00 | 0.24473 | 0.05
2023-05-29 22:00 | 0.20038 | 0.05
2023-05-29 23:00 | 0.18933 | 0.05
2023-05-30 | 0.12778 | 0.05
2023-05-30 01:00 | 0.12123 | 0.05
2023-05-30 02:00 | 0.12151 | 0.05
2023-05-30 03:00 | 0.12256 | 0.05
2023-05-30 04:00 | 0.12253 | 0.05
2023-05-30 05:00 | 0.12195 | 0.05
2023-05-30 06:00 | 0.13576 | 0.05
2023-05-30 07:00 | 0.1455 | 0.05
2023-05-30 08:00 | 0.17281 | 0.05
2023-05-30 09:00 | 0.15573 | 0.05
2023-05-30 10:00 | 0.19665 | 0.05
2023-05-30 11:00 | 0.18689 | 0.05
2023-05-30 12:00 | 0.18757 | 0.05
2023-05-30 13:00 | 0.18395 | 0.05
2023-05-30 14:00 | 0.13847 | 0.05
2023-05-30 15:00 | 0.13276 | 0.05
2023-05-30 16:00 | 0.13318 | 0.05
2023-05-30 17:00 | 0.13897 | 0.05
2023-05-30 18:00 | 0.19067 | 0.05
2023-05-30 19:00 | 0.20626 | 0.05
2023-05-30 20:00 | 0.2124 | 0.05
2023-05-30 21:00 | 0.23391 | 0.05
2023-05-30 22:00 | 0.19056 | 0.05
2023-05-30 23:00 | 0.16472 | 0.05
2023-05-31 | 0.13732 | 0.05
2023-05-31 01:00 | 0.1326 | 0.05
2023-05-31 02:00 | 0.13282 | 0.05
2023-05-31 03:00 | 0.13419 | 0.05
2023-05-31 04:00 | 0.12519 | 0.05
2023-05-31 05:00 | 0.13446 | 0.05
2023-05-31 06:00 | 0.13621 | 0.05
2023-05-31 07:00 | 0.1385 | 0.05
2023-05-31 08:00 | 0.16068 | 0.05
2023-05-31 09:00 | 0.15206 | 0.05
2023-05-31 10:00 | 0.1822 | 0.05
2023-05-31 11:00 | 0.16998 | 0.05
2023-05-31 12:00 | 0.17128 | 0.05
2023-05-31 13:00 | 0.16921 | 0.05
2023-05-31 14:00 | 0.12407 | 0.05
2023-05-31 15:00 | 0.12281 | 0.05
2023-05-31 16:00 | 0.1232 | 0.05
2023-05-31 17:00 | 0.12694 | 0.05
2023-05-31 18:00 | 0.18572 | 0.05
2023-05-31 19:00 | 0.19153 | 0.05
2023-05-31 20:00 | 0.21239 | 0.05
2023-05-31 21:00 | 0.22809 | 0.05
2023-05-31 22:00 | 0.18157 | 0.05
2023-05-31 23:00 | 0.16067 | 0.05
2023-06-01 | 0.12571 | 0.05
2023-06-01 01:00 | 0.11829 | 0.05
2023-06-01 02:00 | 0.12028 | 0.05
2023-06-01 03:00 | 0.12433 | 0.05
2023-06-01 04:00 | 0.11513 | 0.05
2023-06-01 05:00 | 0.11321 | 0.05
2023-06-01 06:00 | 0.12072 | 0.05
2023-06-01 07:00 | 0.13099 | 0.05
2023-06-01 08:00 | 0.15624 | 0.05
2023-06-01 09:00 | 0.14343 | 0.05
2023-06-01 10:00 | 0.17635 | 0.05
2023-06-01 11:00 | 0.1731 | 0.05
2023-06-01 12:00 | 0.17303 | 0.05
2023-06-01 13:00 | 0.17188 | 0.05
2023-06-01 14:00 | 0.12494 | 0.05
2023-06-01 15:00 | 0.12357 | 0.05
2023-06-01 16:00 | 0.12252 | 0.05
2023-06-01 17:00 | 0.12805 | 0.05
2023-06-01 18:00 | 0.19157 | 0.05
2023-06-01 19:00 | 0.20466 | 0.05
2023-06-01 20:00 | 0.20846 | 0.05
2023-06-01 21:00 | 0.20895 | 0.05
2023-06-01 22:00 | 0.16167 | 0.05
2023-06-01 23:00 | 0.15119 | 0.05
2023-06-02 | 0.12339 | 0.05
2023-06-02 01:00 | 0.11349 | 0.05
2023-06-02 02:00 | 0.11121 | 0.05
2023-06-02 03:00 | 0.113 | 0.05
2023-06-02 04:00 | 0.11004 | 0.05
2023-06-02 05:00 | 0.11551 | 0.05
2023-06-02 06:00 | 0.12442 | 0.05
2023-06-02 07:00 | 0.12512 | 0.05
2023-06-02 08:00 | 0.14968 | 0.05
2023-06-02 09:00 | 0.14284 | 0.05
2023-06-02 10:00 | 0.1917 | 0.05
2023-06-02 11:00 | 0.18306 | 0.05
2023-06-02 12:00 | 0.18209 | 0.05
2023-06-02 13:00 | 0.18302 | 0.05
2023-06-02 14:00 | 0.13389 | 0.05
2023-06-02 15:00 | 0.1336 | 0.05
2023-06-02 16:00 | 0.13686 | 0.05
2023-06-02 17:00 | 0.14728 | 0.05
2023-06-02 18:00 | 0.19234 | 0.05
2023-06-02 19:00 | 0.19581 | 0.05
2023-06-02 20:00 | 0.20596 | 0.05
2023-06-02 21:00 | 0.20955 | 0.05
2023-06-02 22:00 | 0.16407 | 0.05
2023-06-02 23:00 | 0.1624 | 0.05
2023-06-03 | 0.12967 | 0.05
2023-06-03 01:00 | 0.12063 | 0.05
2023-06-03 02:00 | 0.1255 | 0.05
2023-06-03 03:00 | 0.12733 | 0.05
2023-06-03 04:00 | 0.13356 | 0.05
2023-06-03 05:00 | 0.13164 | 0.05
2023-06-03 06:00 | 0.12488 | 0.05
2023-06-03 07:00 | 0.12321 | 0.05
2023-06-03 08:00 | 0.11696 | 0.05
2023-06-03 09:00 | 0.11459 | 0.05
2023-06-03 10:00 | 0.10285 | 0.05
2023-06-03 11:00 | 0.09015 | 0.05
2023-06-03 12:00 | 0.08671 | 0.05
2023-06-03 13:00 | 0.08903 | 0.05
2023-06-03 14:00 | 0.08929 | 0.05
2023-06-03 15:00 | 0.08588 | 0.05
2023-06-03 16:00 | 0.086 | 0.05
2023-06-03 17:00 | 0.093 | 0.05
2023-06-03 18:00 | 0.11115 | 0.05
2023-06-03 19:00 | 0.11371 | 0.05
2023-06-03 20:00 | 0.11417 | 0.05
2023-06-03 21:00 | 0.13762 | 0.05
2023-06-03 22:00 | 0.13943 | 0.05
2023-06-03 23:00 | 0.13072 | 0.05
2023-06-04 | 0.12806 | 0.05
2023-06-04 01:00 | 0.12663 | 0.05
2023-06-04 02:00 | 0.12823 | 0.05
2023-06-04 03:00 | 0.12929 | 0.05
2023-06-04 04:00 | 0.12662 | 0.05
2023-06-04 05:00 | 0.12444 | 0.05
2023-06-04 06:00 | 0.1196 | 0.05
2023-06-04 07:00 | 0.11758 | 0.05
2023-06-04 08:00 | 0.10669 | 0.05
2023-06-04 09:00 | 0.08994 | 0.05
2023-06-04 10:00 | 0.05519 | 0.05
2023-06-04 11:00 | 0.05354 | 0.05
2023-06-04 12:00 | 0.05389 | 0.05
2023-06-04 13:00 | 0.06996 | 0.05
2023-06-04 14:00 | 0.07011 | 0.05
2023-06-04 15:00 | 0.05975 | 0.05
2023-06-04 16:00 | 0.06053 | 0.05
2023-06-04 17:00 | 0.07794 | 0.05
2023-06-04 18:00 | 0.11614 | 0.05
2023-06-04 19:00 | 0.11861 | 0.05
2023-06-04 20:00 | 0.12346 | 0.05
2023-06-04 21:00 | 0.13298 | 0.05
2023-06-04 22:00 | 0.13797 | 0.05
2023-06-04 23:00 | 0.12877 | 0.05
2023-06-05 | 0.13328 | 0.05
2023-06-05 01:00 | 0.12838 | 0.05
2023-06-05 02:00 | 0.12906 | 0.05
2023-06-05 03:00 | 0.13135 | 0.05
2023-06-05 04:00 | 0.13043 | 0.05
2023-06-05 05:00 | 0.11981 | 0.05
2023-06-05 06:00 | 0.13018 | 0.05
2023-06-05 07:00 | 0.13498 | 0.05
2023-06-05 08:00 | 0.15707 | 0.05
2023-06-05 09:00 | 0.14063 | 0.05
2023-06-05 10:00 | 0.17445 | 0.05
2023-06-05 11:00 | 0.16878 | 0.05
2023-06-05 12:00 | 0.16745 | 0.05
2023-06-05 13:00 | 0.16435 | 0.05
2023-06-05 14:00 | 0.1196 | 0.05
2023-06-05 15:00 | 0.12184 | 0.05
2023-06-05 16:00 | 0.13027 | 0.05
2023-06-05 17:00 | 0.14389 | 0.05
2023-06-05 18:00 | 0.19157 | 0.05
2023-06-05 19:00 | 0.19959 | 0.05
2023-06-05 20:00 | 0.20711 | 0.05
2023-06-05 21:00 | 0.20913 | 0.05
2023-06-05 22:00 | 0.16 | 0.05
2023-06-05 23:00 | 0.14719 | 0.05
2023-06-06 | 0.1251 | 0.05
2023-06-06 01:00 | 0.12311 | 0.05
2023-06-06 02:00 | 0.12363 | 0.05
2023-06-06 03:00 | 0.12003 | 0.05
2023-06-06 04:00 | 0.11422 | 0.05
2023-06-06 05:00 | 0.11393 | 0.05
2023-06-06 06:00 | 0.12376 | 0.05
2023-06-06 07:00 | 0.13218 | 0.05
2023-06-06 08:00 | 0.15999 | 0.05
2023-06-06 09:00 | 0.15095 | 0.05
2023-06-06 10:00 | 0.18773 | 0.05
2023-06-06 11:00 | 0.1824 | 0.05
2023-06-06 12:00 | 0.17704 | 0.05
2023-06-06 13:00 | 0.17247 | 0.05
2023-06-06 14:00 | 0.12193 | 0.05
2023-06-06 15:00 | 0.12646 | 0.05
2023-06-06 16:00 | 0.13005 | 0.05
2023-06-06 17:00 | 0.14133 | 0.05
2023-06-06 18:00 | 0.1964 | 0.05
2023-06-06 19:00 | 0.20049 | 0.05
2023-06-06 20:00 | 0.20626 | 0.05
2023-06-06 21:00 | 0.20641 | 0.05
2023-06-06 22:00 | 0.15607 | 0.05
2023-06-06 23:00 | 0.14897 | 0.05
2023-06-07 | 0.11485 | 0.05
2023-06-07 01:00 | 0.10814 | 0.05
2023-06-07 02:00 | 0.10711 | 0.05
2023-06-07 03:00 | 0.10315 | 0.05
2023-06-07 04:00 | 0.10074 | 0.05
2023-06-07 05:00 | 0.10536 | 0.05
2023-06-07 06:00 | 0.10741 | 0.05
2023-06-07 07:00 | 0.12765 | 0.05
2023-06-07 08:00 | 0.15859 | 0.05
2023-06-07 09:00 | 0.15373 | 0.05
2023-06-07 10:00 | 0.19448 | 0.05
2023-06-07 11:00 | 0.18971 | 0.05
2023-06-07 12:00 | 0.18968 | 0.05
2023-06-07 13:00 | 0.18507 | 0.05
2023-06-07 14:00 | 0.13399 | 0.05
2023-06-07 15:00 | 0.13579 | 0.05
2023-06-07 16:00 | 0.13492 | 0.05
2023-06-07 17:00 | 0.14392 | 0.05
2023-06-07 18:00 | 0.20316 | 0.05
2023-06-07 19:00 | 0.20457 | 0.05
2023-06-07 20:00 | 0.21064 | 0.05
2023-06-07 21:00 | 0.21292 | 0.05
2023-06-07 22:00 | 0.16032 | 0.05
2023-06-07 23:00 | 0.15474 | 0.05
2023-06-08 | 0.12627 | 0.05
2023-06-08 01:00 | 0.12217 | 0.05
2023-06-08 02:00 | 0.11631 | 0.05
2023-06-08 03:00 | 0.10916 | 0.05
2023-06-08 04:00 | 0.10778 | 0.05
2023-06-08 05:00 | 0.1075 | 0.05
2023-06-08 06:00 | 0.12357 | 0.05
2023-06-08 07:00 | 0.12545 | 0.05
2023-06-08 08:00 | 0.14728 | 0.05
2023-06-08 09:00 | 0.13838 | 0.05
2023-06-08 10:00 | 0.17467 | 0.05
2023-06-08 11:00 | 0.16713 | 0.05
2023-06-08 12:00 | 0.16351 | 0.05
2023-06-08 13:00 | 0.1636 | 0.05
2023-06-08 14:00 | 0.11747 | 0.05
2023-06-08 15:00 | 0.12407 | 0.05
2023-06-08 16:00 | 0.12749 | 0.05
2023-06-08 17:00 | 0.13225 | 0.05
2023-06-08 18:00 | 0.17669 | 0.05
2023-06-08 19:00 | 0.19508 | 0.05
2023-06-08 20:00 | 0.20489 | 0.05
2023-06-08 21:00 | 0.20561 | 0.05
2023-06-08 22:00 | 0.15618 | 0.05
2023-06-08 23:00 | 0.15051 | 0.05
2023-06-09 | 0.12863 | 0.05
2023-06-09 01:00 | 0.12361 | 0.05
2023-06-09 02:00 | 0.11519 | 0.05
2023-06-09 03:00 | 0.11258 | 0.05
2023-06-09 04:00 | 0.11226 | 0.05
2023-06-09 05:00 | 0.11246 | 0.05
2023-06-09 06:00 | 0.11441 | 0.05
2023-06-09 07:00 | 0.12734 | 0.05
2023-06-09 08:00 | 0.15053 | 0.05
2023-06-09 09:00 | 0.14827 | 0.05
2023-06-09 10:00 | 0.18621 | 0.05
2023-06-09 11:00 | 0.17279 | 0.05
2023-06-09 12:00 | 0.17037 | 0.05
2023-06-09 13:00 | 0.16913 | 0.05
2023-06-09 14:00 | 0.11832 | 0.05
2023-06-09 15:00 | 0.11605 | 0.05
2023-06-09 16:00 | 0.11579 | 0.05
2023-06-09 17:00 | 0.1203 | 0.05
2023-06-09 18:00 | 0.17717 | 0.05
2023-06-09 19:00 | 0.1972 | 0.05
2023-06-09 20:00 | 0.21047 | 0.05
2023-06-09 21:00 | 0.20939 | 0.05
2023-06-09 22:00 | 0.16245 | 0.05
2023-06-09 23:00 | 0.16044 | 0.05
2023-06-10 | 0.1258 | 0.05
2023-06-10 01:00 | 0.12501 | 0.05
2023-06-10 02:00 | 0.12477 | 0.05
2023-06-10 03:00 | 0.12629 | 0.05
2023-06-10 04:00 | 0.1267 | 0.05
2023-06-10 05:00 | 0.12843 | 0.05
2023-06-10 06:00 | 0.12927 | 0.05
2023-06-10 07:00 | 0.12646 | 0.05
2023-06-10 08:00 | 0.1256 | 0.05
2023-06-10 09:00 | 0.11435 | 0.05
2023-06-10 10:00 | 0.09931 | 0.05
2023-06-10 11:00 | 0.09328 | 0.05
2023-06-10 12:00 | 0.09087 | 0.05
2023-06-10 13:00 | 0.08976 | 0.05
2023-06-10 14:00 | 0.08242 | 0.05
2023-06-10 15:00 | 0.07694 | 0.05
2023-06-10 16:00 | 0.0759 | 0.05
2023-06-10 17:00 | 0.08602 | 0.05
2023-06-10 18:00 | 0.10866 | 0.05
2023-06-10 19:00 | 0.11959 | 0.05
2023-06-10 20:00 | 0.12904 | 0.05
2023-06-10 21:00 | 0.14658 | 0.05
2023-06-10 22:00 | 0.14928 | 0.05
2023-06-10 23:00 | 0.13969 | 0.05
2023-06-11 | 0.12574 | 0.05
2023-06-11 01:00 | 0.12585 | 0.05
2023-06-11 02:00 | 0.12886 | 0.05
2023-06-11 03:00 | 0.12761 | 0.05
2023-06-11 04:00 | 0.12279 | 0.05
2023-06-11 05:00 | 0.12739 | 0.05
2023-06-11 06:00 | 0.12796 | 0.05
2023-06-11 07:00 | 0.12615 | 0.05
2023-06-11 08:00 | 0.11641 | 0.05
2023-06-11 09:00 | 0.09824 | 0.05
2023-06-11 10:00 | 0.08438 | 0.05
2023-06-11 11:00 | 0.04991 | 0.05
2023-06-11 12:00 | 0.04405 | 0.05
2023-06-11 13:00 | 0.04918 | 0.05
2023-06-11 14:00 | 0.04317 | 0.05
2023-06-11 15:00 | 0.04408 | 0.05
2023-06-11 16:00 | 0.03962 | 0.05
2023-06-11 17:00 | 0.05973 | 0.05
2023-06-11 18:00 | 0.10769 | 0.05
2023-06-11 19:00 | 0.12749 | 0.05
2023-06-11 20:00 | 0.14066 | 0.05
2023-06-11 21:00 | 0.1474 | 0.05
2023-06-11 22:00 | 0.14693 | 0.05
2023-06-11 23:00 | 0.13767 | 0.05
2023-06-12 | 0.12744 | 0.05
2023-06-12 01:00 | 0.11857 | 0.05
2023-06-12 02:00 | 0.1193 | 0.05
2023-06-12 03:00 | 0.11662 | 0.05
2023-06-12 04:00 | 0.11906 | 0.05
2023-06-12 05:00 | 0.12974 | 0.05
2023-06-12 06:00 | 0.1396 | 0.05
2023-06-12 07:00 | 0.14152 | 0.05
2023-06-12 08:00 | 0.16218 | 0.05
2023-06-12 09:00 | 0.16001 | 0.05
2023-06-12 10:00 | 0.1962 | 0.05
2023-06-12 11:00 | 0.19128 | 0.05
2023-06-12 12:00 | 0.1877 | 0.05
2023-06-12 13:00 | 0.1832 | 0.05
2023-06-12 14:00 | 0.13532 | 0.05
2023-06-12 15:00 | 0.13257 | 0.05
2023-06-12 16:00 | 0.13332 | 0.05
2023-06-12 17:00 | 0.14191 | 0.05
2023-06-12 18:00 | 0.19587 | 0.05
2023-06-12 19:00 | 0.19877 | 0.05
2023-06-12 20:00 | 0.21468 | 0.05
2023-06-12 21:00 | 0.2236 | 0.05
2023-06-12 22:00 | 0.16724 | 0.05
2023-06-12 23:00 | 0.15733 | 0.05
2023-06-13 | 0.13587 | 0.05
2023-06-13 01:00 | 0.13471 | 0.05
2023-06-13 02:00 | 0.13566 | 0.05
2023-06-13 03:00 | 0.13628 | 0.05
2023-06-13 04:00 | 0.13111 | 0.05
2023-06-13 05:00 | 0.12781 | 0.05
2023-06-13 06:00 | 0.13721 | 0.05
2023-06-13 07:00 | 0.13971 | 0.05
2023-06-13 08:00 | 0.16089 | 0.05
2023-06-13 09:00 | 0.15904 | 0.05
2023-06-13 10:00 | 0.18693 | 0.05
2023-06-13 11:00 | 0.1809 | 0.05
2023-06-13 12:00 | 0.1809 | 0.05
2023-06-13 13:00 | 0.17396 | 0.05
2023-06-13 14:00 | 0.12759 | 0.05
2023-06-13 15:00 | 0.12446 | 0.05
2023-06-13 16:00 | 0.12774 | 0.05
2023-06-13 17:00 | 0.12805 | 0.05
2023-06-13 18:00 | 0.17746 | 0.05
2023-06-13 19:00 | 0.18021 | 0.05
2023-06-13 20:00 | 0.20885 | 0.05
2023-06-13 21:00 | 0.21082 | 0.05
2023-06-13 22:00 | 0.16634 | 0.05
2023-06-13 23:00 | 0.15867 | 0.05
2023-06-14 | 0.13035 | 0.05
2023-06-14 01:00 | 0.12375 | 0.05
2023-06-14 02:00 | 0.12248 | 0.05
2023-06-14 03:00 | 0.12311 | 0.05
2023-06-14 04:00 | 0.12269 | 0.05
2023-06-14 05:00 | 0.12932 | 0.05
2023-06-14 06:00 | 0.13218 | 0.05
2023-06-14 07:00 | 0.13329 | 0.05
2023-06-14 08:00 | 0.14105 | 0.05
2023-06-14 09:00 | 0.1258 | 0.05
2023-06-14 10:00 | 0.16811 | 0.05
2023-06-14 11:00 | 0.15454 | 0.05
2023-06-14 12:00 | 0.16626 | 0.05
2023-06-14 13:00 | 0.16925 | 0.05
2023-06-14 14:00 | 0.12343 | 0.05
2023-06-14 15:00 | 0.12402 | 0.05
2023-06-14 16:00 | 0.12399 | 0.05
2023-06-14 17:00 | 0.1277 | 0.05
2023-06-14 18:00 | 0.18146 | 0.05
2023-06-14 19:00 | 0.20386 | 0.05
2023-06-14 20:00 | 0.20751 | 0.05
2023-06-14 21:00 | 0.22164 | 0.05
2023-06-14 22:00 | 0.17609 | 0.05
2023-06-14 23:00 | 0.16604 | 0.05
2023-06-15 | 0.1433 | 0.05
2023-06-15 01:00 | 0.13969 | 0.05
2023-06-15 02:00 | 0.13864 | 0.05
2023-06-15 03:00 | 0.13908 | 0.05
2023-06-15 04:00 | 0.13866 | 0.05
2023-06-15 05:00 | 0.13609 | 0.05
2023-06-15 06:00 | 0.14155 | 0.05
2023-06-15 07:00 | 0.14542 | 0.05
2023-06-15 08:00 | 0.16846 | 0.05
2023-06-15 09:00 | 0.16763 | 0.05
2023-06-15 10:00 | 0.21193 | 0.05
2023-06-15 11:00 | 0.20516 | 0.05
2023-06-15 12:00 | 0.1985 | 0.05
2023-06-15 13:00 | 0.19522 | 0.05
2023-06-15 14:00 | 0.14935 | 0.05
2023-06-15 15:00 | 0.15269 | 0.05
2023-06-15 16:00 | 0.15613 | 0.05
2023-06-15 17:00 | 0.15975 | 0.05
2023-06-15 18:00 | 0.20859 | 0.05
2023-06-15 19:00 | 0.21198 | 0.05
2023-06-15 20:00 | 0.21685 | 0.05
2023-06-15 21:00 | 0.25418 | 0.05
2023-06-15 22:00 | 0.21496 | 0.05
2023-06-15 23:00 | 0.18186 | 0.05
2023-06-16 | 0.16712 | 0.05
2023-06-16 01:00 | 0.16534 | 0.05
2023-06-16 02:00 | 0.16611 | 0.05
2023-06-16 03:00 | 0.1665 | 0.05
2023-06-16 04:00 | 0.15424 | 0.05
2023-06-16 05:00 | 0.15801 | 0.05
2023-06-16 06:00 | 0.17325 | 0.05
2023-06-16 07:00 | 0.19169 | 0.05
2023-06-16 08:00 | 0.20973 | 0.05
2023-06-16 09:00 | 0.18732 | 0.05
2023-06-16 10:00 | 0.22045 | 0.05
2023-06-16 11:00 | 0.2153 | 0.05
2023-06-16 12:00 | 0.21441 | 0.05
2023-06-16 13:00 | 0.2139 | 0.05
2023-06-16 14:00 | 0.16507 | 0.05
2023-06-16 15:00 | 0.15919 | 0.05
2023-06-16 16:00 | 0.1587 | 0.05
2023-06-16 17:00 | 0.16213 | 0.05
2023-06-16 18:00 | 0.23245 | 0.05
2023-06-16 19:00 | 0.23661 | 0.05
2023-06-16 20:00 | 0.24874 | 0.05
2023-06-16 21:00 | 0.27107 | 0.05
2023-06-16 22:00 | 0.22082 | 0.05
2023-06-16 23:00 | 0.20474 | 0.05
2023-06-17 | 0.17098 | 0.05
2023-06-17 01:00 | 0.16275 | 0.05
2023-06-17 02:00 | 0.16071 | 0.05
2023-06-17 03:00 | 0.15765 | 0.05
2023-06-17 04:00 | 0.15985 | 0.05
2023-06-17 05:00 | 0.16262 | 0.05
2023-06-17 06:00 | 0.15309 | 0.05
2023-06-17 07:00 | 0.14794 | 0.05
2023-06-17 08:00 | 0.14043 | 0.05
2023-06-17 09:00 | 0.13662 | 0.05
2023-06-17 10:00 | 0.12092 | 0.05
2023-06-17 11:00 | 0.1023 | 0.05
2023-06-17 12:00 | 0.09038 | 0.05
2023-06-17 13:00 | 0.07694 | 0.05
2023-06-17 14:00 | 0.06718 | 0.05
2023-06-17 15:00 | 0.0856 | 0.05
2023-06-17 16:00 | 0.07928 | 0.05
2023-06-17 17:00 | 0.0908 | 0.05
2023-06-17 18:00 | 0.11204 | 0.05
2023-06-17 19:00 | 0.13671 | 0.05
2023-06-17 20:00 | 0.17517 | 0.05
2023-06-17 21:00 | 0.18397 | 0.05
2023-06-17 22:00 | 0.18458 | 0.05
2023-06-17 23:00 | 0.17871 | 0.05
2023-06-18 | 0.16909 | 0.05
2023-06-18 01:00 | 0.15061 | 0.05
2023-06-18 02:00 | 0.14567 | 0.05
2023-06-18 03:00 | 0.14445 | 0.05
2023-06-18 04:00 | 0.14029 | 0.05
2023-06-18 05:00 | 0.13145 | 0.05
2023-06-18 06:00 | 0.1384 | 0.05
2023-06-18 07:00 | 0.13749 | 0.05
2023-06-18 08:00 | 0.13194 | 0.05
2023-06-18 09:00 | 0.11822 | 0.05
2023-06-18 10:00 | 0.09879 | 0.05
2023-06-18 11:00 | 0.08623 | 0.05
2023-06-18 12:00 | 0.07667 | 0.05
2023-06-18 13:00 | 0.0577 | 0.05
2023-06-18 14:00 | 0.05288 | 0.05
2023-06-18 15:00 | 0.08003 | 0.05
2023-06-18 16:00 | 0.08667 | 0.05
2023-06-18 17:00 | 0.10487 | 0.05
2023-06-18 18:00 | 0.1211 | 0.05
2023-06-18 19:00 | 0.14445 | 0.05
2023-06-18 20:00 | 0.1658 | 0.05
2023-06-18 21:00 | 0.17406 | 0.05
2023-06-18 22:00 | 0.17756 | 0.05
2023-06-18 23:00 | 0.16711 | 0.05
2023-06-19 | 0.14463 | 0.05
2023-06-19 01:00 | 0.13171 | 0.05
2023-06-19 02:00 | 0.14018 | 0.05
2023-06-19 03:00 | 0.14175 | 0.05
2023-06-19 04:00 | 0.13042 | 0.05
2023-06-19 05:00 | 0.13473 | 0.05
2023-06-19 06:00 | 0.14782 | 0.05
2023-06-19 07:00 | 0.16921 | 0.05
2023-06-19 08:00 | 0.19458 | 0.05
2023-06-19 09:00 | 0.17507 | 0.05
2023-06-19 10:00 | 0.21024 | 0.05
2023-06-19 11:00 | 0.2037 | 0.05
2023-06-19 12:00 | 0.19875 | 0.05
2023-06-19 13:00 | 0.19473 | 0.05
2023-06-19 14:00 | 0.14565 | 0.05
2023-06-19 15:00 | 0.14535 | 0.05
2023-06-19 16:00 | 0.14562 | 0.05
2023-06-19 17:00 | 0.15329 | 0.05
2023-06-19 18:00 | 0.19345 | 0.05
2023-06-19 19:00 | 0.2171 | 0.05
2023-06-19 20:00 | 0.24149 | 0.05
2023-06-19 21:00 | 0.25604 | 0.05
2023-06-19 22:00 | 0.2092 | 0.05
2023-06-19 23:00 | 0.20045 | 0.05
2023-06-20 | 0.15828 | 0.05
2023-06-20 01:00 | 0.1463 | 0.05
2023-06-20 02:00 | 0.13949 | 0.05
2023-06-20 03:00 | 0.15005 | 0.05
2023-06-20 04:00 | 0.14043 | 0.05
2023-06-20 05:00 | 0.13685 | 0.05
2023-06-20 06:00 | 0.14795 | 0.05
2023-06-20 07:00 | 0.16314 | 0.05
2023-06-20 08:00 | 0.18973 | 0.05
2023-06-20 09:00 | 0.1818 | 0.05
2023-06-20 10:00 | 0.22147 | 0.05
2023-06-20 11:00 | 0.21537 | 0.05
2023-06-20 12:00 | 0.2049 | 0.05
2023-06-20 13:00 | 0.20636 | 0.05
2023-06-20 14:00 | 0.15577 | 0.05
2023-06-20 15:00 | 0.14679 | 0.05
2023-06-20 16:00 | 0.14708 | 0.05
2023-06-20 17:00 | 0.15273 | 0.05
2023-06-20 18:00 | 0.21479 | 0.05
2023-06-20 19:00 | 0.21673 | 0.05
2023-06-20 20:00 | 0.23751 | 0.05
2023-06-20 21:00 | 0.25324 | 0.05
2023-06-20 22:00 | 0.20387 | 0.05
2023-06-20 23:00 | 0.18384 | 0.05
2023-06-21 | 0.16032 | 0.05
2023-06-21 01:00 | 0.15031 | 0.05
2023-06-21 02:00 | 0.14416 | 0.05
2023-06-21 03:00 | 0.14409 | 0.05
2023-06-21 04:00 | 0.14383 | 0.05
2023-06-21 05:00 | 0.14559 | 0.05
2023-06-21 06:00 | 0.16107 | 0.05
2023-06-21 07:00 | 0.17569 | 0.05
2023-06-21 08:00 | 0.2023 | 0.05
2023-06-21 09:00 | 0.18827 | 0.05
2023-06-21 10:00 | 0.22171 | 0.05
2023-06-21 11:00 | 0.2168 | 0.05
2023-06-21 12:00 | 0.21099 | 0.05
2023-06-21 13:00 | 0.20525 | 0.05
2023-06-21 14:00 | 0.15496 | 0.05
2023-06-21 15:00 | 0.15993 | 0.05
2023-06-21 16:00 | 0.16115 | 0.05
2023-06-21 17:00 | 0.17678 | 0.05
2023-06-21 18:00 | 0.21946 | 0.05
2023-06-21 19:00 | 0.2268 | 0.05
2023-06-21 20:00 | 0.24709 | 0.05
2023-06-21 21:00 | 0.26131 | 0.05
2023-06-21 22:00 | 0.22005 | 0.05
2023-06-21 23:00 | 0.20118 | 0.05
2023-06-22 | 0.17816 | 0.05
2023-06-22 01:00 | 0.1762 | 0.05
2023-06-22 02:00 | 0.17532 | 0.05
2023-06-22 03:00 | 0.17501 | 0.05
2023-06-22 04:00 | 0.1718 | 0.05
2023-06-22 05:00 | 0.17747 | 0.05
2023-06-22 06:00 | 0.17631 | 0.05
2023-06-22 07:00 | 0.18203 | 0.05
2023-06-22 08:00 | 0.20677 | 0.05
2023-06-22 09:00 | 0.18905 | 0.05
2023-06-22 10:00 | 0.21905 | 0.05
2023-06-22 11:00 | 0.21217 | 0.05
2023-06-22 12:00 | 0.20911 | 0.05
2023-06-22 13:00 | 0.21036 | 0.05
2023-06-22 14:00 | 0.1573 | 0.05
2023-06-22 15:00 | 0.15192 | 0.05
2023-06-22 16:00 | 0.1514 | 0.05
2023-06-22 17:00 | 0.15189 | 0.05
2023-06-22 18:00 | 0.19997 | 0.05
2023-06-22 19:00 | 0.22995 | 0.05
2023-06-22 20:00 | 0.25617 | 0.05
2023-06-22 21:00 | 0.26104 | 0.05
2023-06-22 22:00 | 0.2058 | 0.05
2023-06-22 23:00 | 0.1865 | 0.05
2023-06-23 | 0.1661 | 0.05
2023-06-23 01:00 | 0.16026 | 0.05
2023-06-23 02:00 | 0.14731 | 0.05
2023-06-23 03:00 | 0.1419 | 0.05
2023-06-23 04:00 | 0.1352 | 0.05
2023-06-23 05:00 | 0.13868 | 0.05
2023-06-23 06:00 | 0.1522 | 0.05
2023-06-23 07:00 | 0.16609 | 0.05
2023-06-23 08:00 | 0.19318 | 0.05
2023-06-23 09:00 | 0.18286 | 0.05
2023-06-23 10:00 | 0.2142 | 0.05
2023-06-23 11:00 | 0.20358 | 0.05
2023-06-23 12:00 | 0.19821 | 0.05
2023-06-23 13:00 | 0.19187 | 0.05
2023-06-23 14:00 | 0.1412 | 0.05
2023-06-23 15:00 | 0.14133 | 0.05
2023-06-23 16:00 | 0.1508 | 0.05
2023-06-23 17:00 | 0.15321 | 0.05
2023-06-23 18:00 | 0.2174 | 0.05
2023-06-23 19:00 | 0.23876 | 0.05
2023-06-23 20:00 | 0.25072 | 0.05
2023-06-23 21:00 | 0.24621 | 0.05
2023-06-23 22:00 | 0.19557 | 0.05
2023-06-23 23:00 | 0.18628 | 0.05
2023-06-24 | 0.15577 | 0.05
2023-06-24 01:00 | 0.14761 | 0.05
2023-06-24 02:00 | 0.14299 | 0.05
2023-06-24 03:00 | 0.14745 | 0.05
2023-06-24 04:00 | 0.14772 | 0.05
2023-06-24 05:00 | 0.14757 | 0.05
2023-06-24 06:00 | 0.13286 | 0.05
2023-06-24 07:00 | 0.1322 | 0.05
2023-06-24 08:00 | 0.12956 | 0.05
2023-06-24 09:00 | 0.12084 | 0.05
2023-06-24 10:00 | 0.09083 | 0.05
2023-06-24 11:00 | 0.04862 | 0.05
2023-06-24 12:00 | 0.04276 | 0.05
2023-06-24 13:00 | 0.04823 | 0.05
2023-06-24 14:00 | 0.04871 | 0.05
2023-06-24 15:00 | 0.03185 | 0.05
2023-06-24 16:00 | 0.05274 | 0.05
2023-06-24 17:00 | 0.11548 | 0.05
2023-06-24 18:00 | 0.12861 | 0.05
2023-06-24 19:00 | 0.14211 | 0.05
2023-06-24 20:00 | 0.1536 | 0.05
2023-06-24 21:00 | 0.17064 | 0.05
2023-06-24 22:00 | 0.17422 | 0.05
2023-06-24 23:00 | 0.17264 | 0.05
2023-06-25 | 0.16868 | 0.05
2023-06-25 01:00 | 0.16506 | 0.05
2023-06-25 02:00 | 0.15672 | 0.05
2023-06-25 03:00 | 0.14643 | 0.05
2023-06-25 04:00 | 0.14677 | 0.05
2023-06-25 05:00 | 0.14509 | 0.05
2023-06-25 06:00 | 0.14775 | 0.05
2023-06-25 07:00 | 0.13641 | 0.05
2023-06-25 08:00 | 0.11883 | 0.05
2023-06-25 09:00 | 0.07264 | 0.05
2023-06-25 10:00 | 0.0454 | 0.05
2023-06-25 11:00 | 0.0306 | 0.05
2023-06-25 12:00 | 0.02972 | 0.05
2023-06-25 13:00 | 0.03871 | 0.05
2023-06-25 14:00 | 0.03452 | 0.05
2023-06-25 15:00 | 0.02865 | 0.05
2023-06-25 16:00 | 0.04027 | 0.05
2023-06-25 17:00 | 0.1046 | 0.05
2023-06-25 18:00 | 0.12327 | 0.05
2023-06-25 19:00 | 0.13432 | 0.05
2023-06-25 20:00 | 0.14375 | 0.05
2023-06-25 21:00 | 0.16059 | 0.05
2023-06-25 22:00 | 0.16603 | 0.05
2023-06-25 23:00 | 0.15658 | 0.05
2023-06-26 | 0.13243 | 0.05
2023-06-26 01:00 | 0.13128 | 0.05
2023-06-26 02:00 | 0.12186 | 0.05
2023-06-26 03:00 | 0.1215 | 0.05
2023-06-26 04:00 | 0.12333 | 0.05
2023-06-26 05:00 | 0.12273 | 0.05
2023-06-26 06:00 | 0.12568 | 0.05
2023-06-26 07:00 | 0.14789 | 0.05
2023-06-26 08:00 | 0.17346 | 0.05
2023-06-26 09:00 | 0.16232 | 0.05
2023-06-26 10:00 | 0.19267 | 0.05
2023-06-26 11:00 | 0.18587 | 0.05
2023-06-26 12:00 | 0.18518 | 0.05
2023-06-26 13:00 | 0.1787 | 0.05
2023-06-26 14:00 | 0.1279 | 0.05
2023-06-26 15:00 | 0.12713 | 0.05
2023-06-26 16:00 | 0.12749 | 0.05
2023-06-26 17:00 | 0.14463 | 0.05
2023-06-26 18:00 | 0.20463 | 0.05
2023-06-26 19:00 | 0.21827 | 0.05
2023-06-26 20:00 | 0.22398 | 0.05
2023-06-26 21:00 | 0.23507 | 0.05
2023-06-26 22:00 | 0.19415 | 0.05
2023-06-26 23:00 | 0.18275 | 0.05
2023-06-27 | 0.15121 | 0.05
2023-06-27 01:00 | 0.13279 | 0.05
2023-06-27 02:00 | 0.13036 | 0.05
2023-06-27 03:00 | 0.12836 | 0.05
2023-06-27 04:00 | 0.12537 | 0.05
2023-06-27 05:00 | 0.12905 | 0.05
2023-06-27 06:00 | 0.14602 | 0.05
2023-06-27 07:00 | 0.15196 | 0.05
2023-06-27 08:00 | 0.17566 | 0.05
2023-06-27 09:00 | 0.15095 | 0.05
2023-06-27 10:00 | 0.19511 | 0.05
2023-06-27 11:00 | 0.19253 | 0.05
2023-06-27 12:00 | 0.18856 | 0.05
2023-06-27 13:00 | 0.18864 | 0.05
2023-06-27 14:00 | 0.14247 | 0.05
2023-06-27 15:00 | 0.14116 | 0.05
2023-06-27 16:00 | 0.14923 | 0.05
2023-06-27 17:00 | 0.15683 | 0.05
2023-06-27 18:00 | 0.21496 | 0.05
2023-06-27 19:00 | 0.22451 | 0.05
2023-06-27 20:00 | 0.22994 | 0.05
2023-06-27 21:00 | 0.23598 | 0.05
2023-06-27 22:00 | 0.18844 | 0.05
2023-06-27 23:00 | 0.17901 | 0.05
2023-06-28 | 0.13429 | 0.05
2023-06-28 01:00 | 0.12795 | 0.05
2023-06-28 02:00 | 0.12459 | 0.05
2023-06-28 03:00 | 0.12461 | 0.05
2023-06-28 04:00 | 0.12486 | 0.05
2023-06-28 05:00 | 0.12969 | 0.05
2023-06-28 06:00 | 0.1312 | 0.05
2023-06-28 07:00 | 0.14816 | 0.05
2023-06-28 08:00 | 0.18117 | 0.05
2023-06-28 09:00 | 0.16723 | 0.05
2023-06-28 10:00 | 0.20707 | 0.05
2023-06-28 11:00 | 0.20354 | 0.05
2023-06-28 12:00 | 0.20556 | 0.05
2023-06-28 13:00 | 0.2009 | 0.05
2023-06-28 14:00 | 0.15206 | 0.05
2023-06-28 15:00 | 0.1525 | 0.05
2023-06-28 16:00 | 0.1549 | 0.05
2023-06-28 17:00 | 0.16438 | 0.05
2023-06-28 18:00 | 0.21213 | 0.05
2023-06-28 19:00 | 0.22377 | 0.05
2023-06-28 20:00 | 0.23264 | 0.05
2023-06-28 21:00 | 0.24051 | 0.05
2023-06-28 22:00 | 0.19449 | 0.05
2023-06-28 23:00 | 0.18524 | 0.05
2023-06-29 | 0.1566 | 0.05
2023-06-29 01:00 | 0.14677 | 0.05
2023-06-29 02:00 | 0.14583 | 0.05
2023-06-29 03:00 | 0.14332 | 0.05
2023-06-29 04:00 | 0.13405 | 0.05
2023-06-29 05:00 | 0.13802 | 0.05
2023-06-29 06:00 | 0.1523 | 0.05
2023-06-29 07:00 | 0.16783 | 0.05
2023-06-29 08:00 | 0.18955 | 0.05
2023-06-29 09:00 | 0.17662 | 0.05
2023-06-29 10:00 | 0.21362 | 0.05
2023-06-29 11:00 | 0.20425 | 0.05
2023-06-29 12:00 | 0.20335 | 0.05
2023-06-29 13:00 | 0.20266 | 0.05
2023-06-29 14:00 | 0.14825 | 0.05
2023-06-29 15:00 | 0.14411 | 0.05
2023-06-29 16:00 | 0.14302 | 0.05
2023-06-29 17:00 | 0.1426 | 0.05
2023-06-29 18:00 | 0.18897 | 0.05
2023-06-29 19:00 | 0.19166 | 0.05
2023-06-29 20:00 | 0.20652 | 0.05
2023-06-29 21:00 | 0.23102 | 0.05
2023-06-29 22:00 | 0.18896 | 0.05
2023-06-29 23:00 | 0.17622 | 0.05
2023-06-30 | 0.15215 | 0.05
2023-06-30 01:00 | 0.14031 | 0.05
2023-06-30 02:00 | 0.13548 | 0.05
2023-06-30 03:00 | 0.12299 | 0.05
2023-06-30 04:00 | 0.12073 | 0.05
2023-06-30 05:00 | 0.12289 | 0.05
2023-06-30 06:00 | 0.12955 | 0.05
2023-06-30 07:00 | 0.15295 | 0.05
2023-06-30 08:00 | 0.17468 | 0.05
2023-06-30 09:00 | 0.15081 | 0.05
2023-06-30 10:00 | 0.18349 | 0.05
2023-06-30 11:00 | 0.18748 | 0.05
2023-06-30 12:00 | 0.19157 | 0.05
2023-06-30 13:00 | 0.19373 | 0.05
2023-06-30 14:00 | 0.14584 | 0.05
2023-06-30 15:00 | 0.13857 | 0.05
2023-06-30 16:00 | 0.1388 | 0.05
2023-06-30 17:00 | 0.13686 | 0.05
2023-06-30 18:00 | 0.19361 | 0.05
2023-06-30 19:00 | 0.21915 | 0.05
2023-06-30 20:00 | 0.23036 | 0.05
2023-06-30 21:00 | 0.2293 | 0.05
2023-06-30 22:00 | 0.19016 | 0.05
2023-06-30 23:00 | 0.18271 | 0.05
2023-07-01 | 0.14073 | 0.05
2023-07-01 01:00 | 0.14104 | 0.05
2023-07-01 02:00 | 0.13004 | 0.05
2023-07-01 03:00 | 0.12943 | 0.05
2023-07-01 04:00 | 0.12888 | 0.05
2023-07-01 05:00 | 0.12725 | 0.05
2023-07-01 06:00 | 0.12716 | 0.05
2023-07-01 07:00 | 0.12206 | 0.05
2023-07-01 08:00 | 0.10532 | 0.05
2023-07-01 09:00 | 0.09035 | 0.05
2023-07-01 10:00 | 0.07931 | 0.05
2023-07-01 11:00 | 0.05756 | 0.05
2023-07-01 12:00 | 0.04784 | 0.05
2023-07-01 13:00 | 0.03349 | 0.05
2023-07-01 14:00 | 0.02887 | 0.05
2023-07-01 15:00 | 0.02684 | 0.05
2023-07-01 16:00 | 0.02686 | 0.05
2023-07-01 17:00 | 0.02944 | 0.05
2023-07-01 18:00 | 0.05738 | 0.05
2023-07-01 19:00 | 0.10594 | 0.05
2023-07-01 20:00 | 0.13063 | 0.05
2023-07-01 21:00 | 0.1659 | 0.05
2023-07-01 22:00 | 0.16657 | 0.05
2023-07-01 23:00 | 0.1619 | 0.05
2023-07-02 | 0.15013 | 0.05
2023-07-02 01:00 | 0.13003 | 0.05
2023-07-02 02:00 | 0.12164 | 0.05
2023-07-02 03:00 | 0.11752 | 0.05
2023-07-02 04:00 | 0.11811 | 0.05
2023-07-02 05:00 | 0.1182 | 0.05
2023-07-02 06:00 | 0.11874 | 0.05
2023-07-02 07:00 | 0.11499 | 0.05
2023-07-02 08:00 | 0.07274 | 0.05
2023-07-02 09:00 | 0.05702 | 0.05
2023-07-02 10:00 | 0.05662 | 0.05
2023-07-02 11:00 | 0.04516 | 0.05
2023-07-02 12:00 | 0.04968 | 0.05
2023-07-02 13:00 | 0.04599 | 0.05
2023-07-02 14:00 | 0.05015 | 0.05
2023-07-02 15:00 | 0.0498 | 0.05
2023-07-02 16:00 | 0.05066 | 0.05
2023-07-02 17:00 | 0.045 | 0.05
2023-07-02 18:00 | 0.06225 | 0.05
2023-07-02 19:00 | 0.07467 | 0.05
2023-07-02 20:00 | 0.15358 | 0.05
2023-07-02 21:00 | 0.16752 | 0.05
2023-07-02 22:00 | 0.17392 | 0.05
2023-07-02 23:00 | 0.1701 | 0.05
2023-07-03 | 0.17031 | 0.05
2023-07-03 01:00 | 0.16943 | 0.05
2023-07-03 02:00 | 0.15477 | 0.05
2023-07-03 03:00 | 0.1551 | 0.05
2023-07-03 04:00 | 0.16433 | 0.05
2023-07-03 05:00 | 0.16753 | 0.05
2023-07-03 06:00 | 0.16917 | 0.05
2023-07-03 07:00 | 0.17128 | 0.05
2023-07-03 08:00 | 0.19069 | 0.05
2023-07-03 09:00 | 0.18464 | 0.05
2023-07-03 10:00 | 0.21944 | 0.05
2023-07-03 11:00 | 0.21361 | 0.05
2023-07-03 12:00 | 0.2145 | 0.05
2023-07-03 13:00 | 0.2149 | 0.05
2023-07-03 14:00 | 0.15922 | 0.05
2023-07-03 15:00 | 0.14814 | 0.05
2023-07-03 16:00 | 0.14603 | 0.05
2023-07-03 17:00 | 0.15366 | 0.05
2023-07-03 18:00 | 0.20605 | 0.05
2023-07-03 19:00 | 0.2278 | 0.05
2023-07-03 20:00 | 0.24039 | 0.05
2023-07-03 21:00 | 0.25 | 0.05
2023-07-03 22:00 | 0.20558 | 0.05
2023-07-03 23:00 | 0.19706 | 0.05
2023-07-04 | 0.16984 | 0.05
2023-07-04 01:00 | 0.16011 | 0.05
2023-07-04 02:00 | 0.16685 | 0.05
2023-07-04 03:00 | 0.15312 | 0.05
2023-07-04 04:00 | 0.15049 | 0.05
2023-07-04 05:00 | 0.16429 | 0.05
2023-07-04 06:00 | 0.16893 | 0.05
2023-07-04 07:00 | 0.16943 | 0.05
2023-07-04 08:00 | 0.18904 | 0.05
2023-07-04 09:00 | 0.1691 | 0.05
2023-07-04 10:00 | 0.19999 | 0.05
2023-07-04 11:00 | 0.19791 | 0.05
2023-07-04 12:00 | 0.19748 | 0.05
2023-07-04 13:00 | 0.19541 | 0.05
2023-07-04 14:00 | 0.14404 | 0.05
2023-07-04 15:00 | 0.14064 | 0.05
2023-07-04 16:00 | 0.14047 | 0.05
2023-07-04 17:00 | 0.15571 | 0.05
2023-07-04 18:00 | 0.20898 | 0.05
2023-07-04 19:00 | 0.23686 | 0.05
2023-07-04 20:00 | 0.24464 | 0.05
2023-07-04 21:00 | 0.25304 | 0.05
2023-07-04 22:00 | 0.20649 | 0.05
2023-07-04 23:00 | 0.19807 | 0.05
2023-07-05 | 0.1563 | 0.05
2023-07-05 01:00 | 0.14295 | 0.05
2023-07-05 02:00 | 0.13429 | 0.05
2023-07-05 03:00 | 0.13084 | 0.05
2023-07-05 04:00 | 0.12902 | 0.05
2023-07-05 05:00 | 0.13045 | 0.05
2023-07-05 06:00 | 0.16031 | 0.05
2023-07-05 07:00 | 0.16799 | 0.05
2023-07-05 08:00 | 0.1833 | 0.05
2023-07-05 09:00 | 0.16834 | 0.05
2023-07-05 10:00 | 0.20005 | 0.05
2023-07-05 11:00 | 0.1973 | 0.05
2023-07-05 12:00 | 0.19851 | 0.05
2023-07-05 13:00 | 0.19923 | 0.05
2023-07-05 14:00 | 0.15086 | 0.05
2023-07-05 15:00 | 0.14834 | 0.05
2023-07-05 16:00 | 0.14734 | 0.05
2023-07-05 17:00 | 0.15009 | 0.05
2023-07-05 18:00 | 0.19958 | 0.05
2023-07-05 19:00 | 0.2133 | 0.05
2023-07-05 20:00 | 0.23929 | 0.05
2023-07-05 21:00 | 0.24662 | 0.05
2023-07-05 22:00 | 0.20107 | 0.05
2023-07-05 23:00 | 0.19487 | 0.05
2023-07-06 | 0.16357 | 0.05
2023-07-06 01:00 | 0.15854 | 0.05
2023-07-06 02:00 | 0.14627 | 0.05
2023-07-06 03:00 | 0.14509 | 0.05
2023-07-06 04:00 | 0.14551 | 0.05
2023-07-06 05:00 | 0.15422 | 0.05
2023-07-06 06:00 | 0.16704 | 0.05
2023-07-06 07:00 | 0.1691 | 0.05
2023-07-06 08:00 | 0.18879 | 0.05
2023-07-06 09:00 | 0.17556 | 0.05
2023-07-06 10:00 | 0.21121 | 0.05
2023-07-06 11:00 | 0.1947 | 0.05
2023-07-06 12:00 | 0.20219 | 0.05
2023-07-06 13:00 | 0.19187 | 0.05
2023-07-06 14:00 | 0.14287 | 0.05
2023-07-06 15:00 | 0.14129 | 0.05
2023-07-06 16:00 | 0.14441 | 0.05
2023-07-06 17:00 | 0.15649 | 0.05
2023-07-06 18:00 | 0.21764 | 0.05
2023-07-06 19:00 | 0.23012 | 0.05
2023-07-06 20:00 | 0.24312 | 0.05
2023-07-06 21:00 | 0.24255 | 0.05
2023-07-06 22:00 | 0.19508 | 0.05
2023-07-06 23:00 | 0.19194 | 0.05
2023-07-07 | 0.16183 | 0.05
2023-07-07 01:00 | 0.15609 | 0.05
2023-07-07 02:00 | 0.15194 | 0.05
2023-07-07 03:00 | 0.15218 | 0.05
2023-07-07 04:00 | 0.14967 | 0.05
2023-07-07 05:00 | 0.1467 | 0.05
2023-07-07 06:00 | 0.1576 | 0.05
2023-07-07 07:00 | 0.16571 | 0.05
2023-07-07 08:00 | 0.18031 | 0.05
2023-07-07 09:00 | 0.16386 | 0.05
2023-07-07 10:00 | 0.2026 | 0.05
2023-07-07 11:00 | 0.18794 | 0.05
2023-07-07 12:00 | 0.18713 | 0.05
2023-07-07 13:00 | 0.18206 | 0.05
2023-07-07 14:00 | 0.11926 | 0.05
2023-07-07 15:00 | 0.12101 | 0.05
2023-07-07 16:00 | 0.13879 | 0.05
2023-07-07 17:00 | 0.13868 | 0.05
2023-07-07 18:00 | 0.19001 | 0.05
2023-07-07 19:00 | 0.19797 | 0.05
2023-07-07 20:00 | 0.22824 | 0.05
2023-07-07 21:00 | 0.23589 | 0.05
2023-07-07 22:00 | 0.19368 | 0.05
2023-07-07 23:00 | 0.18434 | 0.05
2023-07-08 | 0.14534 | 0.05
2023-07-08 01:00 | 0.13764 | 0.05
2023-07-08 02:00 | 0.13076 | 0.05
2023-07-08 03:00 | 0.13259 | 0.05
2023-07-08 04:00 | 0.13225 | 0.05
2023-07-08 05:00 | 0.13852 | 0.05
2023-07-08 06:00 | 0.14231 | 0.05
2023-07-08 07:00 | 0.14926 | 0.05
2023-07-08 08:00 | 0.12706 | 0.05
2023-07-08 09:00 | 0.11884 | 0.05
2023-07-08 10:00 | 0.10802 | 0.05
2023-07-08 11:00 | 0.08536 | 0.05
2023-07-08 12:00 | 0.07769 | 0.05
2023-07-08 13:00 | 0.06956 | 0.05
2023-07-08 14:00 | 0.06239 | 0.05
2023-07-08 15:00 | 0.06772 | 0.05
2023-07-08 16:00 | 0.09262 | 0.05
2023-07-08 17:00 | 0.1187 | 0.05
2023-07-08 18:00 | 0.12374 | 0.05
2023-07-08 19:00 | 0.15014 | 0.05
2023-07-08 20:00 | 0.17062 | 0.05
2023-07-08 21:00 | 0.17676 | 0.05
2023-07-08 22:00 | 0.17277 | 0.05
2023-07-08 23:00 | 0.16928 | 0.05
2023-07-09 | 0.15658 | 0.05
2023-07-09 01:00 | 0.15126 | 0.05
2023-07-09 02:00 | 0.1502 | 0.05
2023-07-09 03:00 | 0.15331 | 0.05
2023-07-09 04:00 | 0.1485 | 0.05
2023-07-09 05:00 | 0.14872 | 0.05
2023-07-09 06:00 | 0.14826 | 0.05
2023-07-09 07:00 | 0.13766 | 0.05
2023-07-09 08:00 | 0.12804 | 0.05
2023-07-09 09:00 | 0.11838 | 0.05
2023-07-09 10:00 | 0.09333 | 0.05
2023-07-09 11:00 | 0.08069 | 0.05
2023-07-09 12:00 | 0.07871 | 0.05
2023-07-09 13:00 | 0.0693 | 0.05
2023-07-09 14:00 | 0.07383 | 0.05
2023-07-09 15:00 | 0.08654 | 0.05
2023-07-09 16:00 | 0.10734 | 0.05
2023-07-09 17:00 | 0.1187 | 0.05
2023-07-09 18:00 | 0.12435 | 0.05
2023-07-09 19:00 | 0.1405 | 0.05
2023-07-09 20:00 | 0.168 | 0.05
2023-07-09 21:00 | 0.17793 | 0.05
2023-07-09 22:00 | 0.17643 | 0.05
2023-07-09 23:00 | 0.17001 | 0.05
2023-07-10 | 0.15156 | 0.05
2023-07-10 01:00 | 0.14371 | 0.05
2023-07-10 02:00 | 0.13054 | 0.05
2023-07-10 03:00 | 0.12826 | 0.05
2023-07-10 04:00 | 0.12982 | 0.05
2023-07-10 05:00 | 0.14266 | 0.05
2023-07-10 06:00 | 0.1524 | 0.05
2023-07-10 07:00 | 0.16574 | 0.05
2023-07-10 08:00 | 0.19268 | 0.05
2023-07-10 09:00 | 0.17756 | 0.05
2023-07-10 10:00 | 0.20993 | 0.05
2023-07-10 11:00 | 0.20465 | 0.05
2023-07-10 12:00 | 0.19758 | 0.05
2023-07-10 13:00 | 0.19697 | 0.05
2023-07-10 14:00 | 0.14686 | 0.05
2023-07-10 15:00 | 0.14743 | 0.05
2023-07-10 16:00 | 0.14348 | 0.05
2023-07-10 17:00 | 0.1538 | 0.05
2023-07-10 18:00 | 0.20308 | 0.05
2023-07-10 19:00 | 0.2215 | 0.05
2023-07-10 20:00 | 0.24526 | 0.05
2023-07-10 21:00 | 0.26479 | 0.05
2023-07-10 22:00 | 0.21942 | 0.05
2023-07-10 23:00 | 0.19905 | 0.05
2023-07-11 | 0.16301 | 0.05
2023-07-11 01:00 | 0.14932 | 0.05
2023-07-11 02:00 | 0.13983 | 0.05
2023-07-11 03:00 | 0.14056 | 0.05
2023-07-11 04:00 | 0.13719 | 0.05
2023-07-11 05:00 | 0.1399 | 0.05
2023-07-11 06:00 | 0.15054 | 0.05
2023-07-11 07:00 | 0.15939 | 0.05
2023-07-11 08:00 | 0.18117 | 0.05
2023-07-11 09:00 | 0.16425 | 0.05
2023-07-11 10:00 | 0.2028 | 0.05
2023-07-11 11:00 | 0.20414 | 0.05
2023-07-11 12:00 | 0.20073 | 0.05
2023-07-11 13:00 | 0.19653 | 0.05
2023-07-11 14:00 | 0.14764 | 0.05
2023-07-11 15:00 | 0.14444 | 0.05
2023-07-11 16:00 | 0.14606 | 0.05
2023-07-11 17:00 | 0.14944 | 0.05
2023-07-11 18:00 | 0.1991 | 0.05
2023-07-11 19:00 | 0.2194 | 0.05
2023-07-11 20:00 | 0.23838 | 0.05
2023-07-11 21:00 | 0.24057 | 0.05
2023-07-11 22:00 | 0.19268 | 0.05
2023-07-11 23:00 | 0.17933 | 0.05
2023-07-12 | 0.13353 | 0.05
2023-07-12 01:00 | 0.12569 | 0.05
2023-07-12 02:00 | 0.125 | 0.05
2023-07-12 03:00 | 0.12623 | 0.05
2023-07-12 04:00 | 0.12684 | 0.05
2023-07-12 05:00 | 0.12702 | 0.05
2023-07-12 06:00 | 0.13744 | 0.05
2023-07-12 07:00 | 0.1552 | 0.05
2023-07-12 08:00 | 0.18089 | 0.05
2023-07-12 09:00 | 0.1658 | 0.05
2023-07-12 10:00 | 0.20051 | 0.05
2023-07-12 11:00 | 0.1943 | 0.05
2023-07-12 12:00 | 0.1987 | 0.05
2023-07-12 13:00 | 0.19303 | 0.05
2023-07-12 14:00 | 0.14556 | 0.05
2023-07-12 15:00 | 0.14409 | 0.05
2023-07-12 16:00 | 0.14224 | 0.05
2023-07-12 17:00 | 0.14504 | 0.05
2023-07-12 18:00 | 0.20059 | 0.05
2023-07-12 19:00 | 0.21847 | 0.05
2023-07-12 20:00 | 0.22911 | 0.05
2023-07-12 21:00 | 0.23619 | 0.05
2023-07-12 22:00 | 0.19158 | 0.05
2023-07-12 23:00 | 0.18135 | 0.05
2023-07-13 | 0.14027 | 0.05
2023-07-13 01:00 | 0.12684 | 0.05
2023-07-13 02:00 | 0.12354 | 0.05
2023-07-13 03:00 | 0.12389 | 0.05
2023-07-13 04:00 | 0.12407 | 0.05
2023-07-13 05:00 | 0.12677 | 0.05
2023-07-13 06:00 | 0.14081 | 0.05
2023-07-13 07:00 | 0.15498 | 0.05
2023-07-13 08:00 | 0.17935 | 0.05
2023-07-13 09:00 | 0.16267 | 0.05
2023-07-13 10:00 | 0.19372 | 0.05
2023-07-13 11:00 | 0.18952 | 0.05
2023-07-13 12:00 | 0.19231 | 0.05
2023-07-13 13:00 | 0.19133 | 0.05
2023-07-13 14:00 | 0.14542 | 0.05
2023-07-13 15:00 | 0.14516 | 0.05
2023-07-13 16:00 | 0.1445 | 0.05
2023-07-13 17:00 | 0.14563 | 0.05
2023-07-13 18:00 | 0.19952 | 0.05
2023-07-13 19:00 | 0.22491 | 0.05
2023-07-13 20:00 | 0.24264 | 0.05
2023-07-13 21:00 | 0.2474 | 0.05
2023-07-13 22:00 | 0.19395 | 0.05
2023-07-13 23:00 | 0.17969 | 0.05
2023-07-14 | 0.15496 | 0.05
2023-07-14 01:00 | 0.14511 | 0.05
2023-07-14 02:00 | 0.13995 | 0.05
2023-07-14 03:00 | 0.13604 | 0.05
2023-07-14 04:00 | 0.12596 | 0.05
2023-07-14 05:00 | 0.1252 | 0.05
2023-07-14 06:00 | 0.1339 | 0.05
2023-07-14 07:00 | 0.13867 | 0.05
2023-07-14 08:00 | 0.16106 | 0.05
2023-07-14 09:00 | 0.1406 | 0.05
2023-07-14 10:00 | 0.18206 | 0.05
2023-07-14 11:00 | 0.17579 | 0.05
2023-07-14 12:00 | 0.17503 | 0.05
2023-07-14 13:00 | 0.16424 | 0.05
2023-07-14 14:00 | 0.1096 | 0.05
2023-07-14 15:00 | 0.1031 | 0.05
2023-07-14 16:00 | 0.0967 | 0.05
2023-07-14 17:00 | 0.11034 | 0.05
2023-07-14 18:00 | 0.17299 | 0.05
2023-07-14 19:00 | 0.18369 | 0.05
2023-07-14 20:00 | 0.20886 | 0.05
2023-07-14 21:00 | 0.22045 | 0.05
2023-07-14 22:00 | 0.18504 | 0.05
2023-07-14 23:00 | 0.1669 | 0.05
2023-07-15 | 0.14608 | 0.05
2023-07-15 01:00 | 0.13534 | 0.05
2023-07-15 02:00 | 0.12913 | 0.05
2023-07-15 03:00 | 0.13028 | 0.05
2023-07-15 04:00 | 0.12571 | 0.05
2023-07-15 05:00 | 0.12595 | 0.05
2023-07-15 06:00 | 0.13081 | 0.05
2023-07-15 07:00 | 0.12956 | 0.05
2023-07-15 08:00 | 0.1129 | 0.05
2023-07-15 09:00 | 0.09328 | 0.05
2023-07-15 10:00 | 0.07922 | 0.05
2023-07-15 11:00 | 0.04822 | 0.05
2023-07-15 12:00 | 0.04695 | 0.05
2023-07-15 13:00 | 0.03518 | 0.05
2023-07-15 14:00 | 0.02232 | 0.05
2023-07-15 15:00 | 0.02233 | 0.05
2023-07-15 16:00 | 0.01942 | 0.05
2023-07-15 17:00 | 0.02289 | 0.05
2023-07-15 18:00 | 0.05778 | 0.05
2023-07-15 19:00 | 0.10227 | 0.05
2023-07-15 20:00 | 0.12812 | 0.05
2023-07-15 21:00 | 0.15026 | 0.05
2023-07-15 22:00 | 0.15027 | 0.05
2023-07-15 23:00 | 0.14685 | 0.05
2023-07-16 | 0.11464 | 0.05
2023-07-16 01:00 | 0.10737 | 0.05
2023-07-16 02:00 | 0.10699 | 0.05
2023-07-16 03:00 | 0.10703 | 0.05
2023-07-16 04:00 | 0.10705 | 0.05
2023-07-16 05:00 | 0.10918 | 0.05
2023-07-16 06:00 | 0.11714 | 0.05
2023-07-16 07:00 | 0.11826 | 0.05
2023-07-16 08:00 | 0.10888 | 0.05
2023-07-16 09:00 | 0.06325 | 0.05
2023-07-16 10:00 | 0.05245 | 0.05
2023-07-16 11:00 | 0.05174 | 0.05
2023-07-16 12:00 | 0.05109 | 0.05
2023-07-16 13:00 | 0.05099 | 0.05
2023-07-16 14:00 | 0.05082 | 0.05
2023-07-16 15:00 | 0.04534 | 0.05
2023-07-16 16:00 | 0.0402 | 0.05
2023-07-16 17:00 | 0.04034 | 0.05
2023-07-16 18:00 | 0.06384 | 0.05
2023-07-16 19:00 | 0.13201 | 0.05
2023-07-16 20:00 | 0.1384 | 0.05
2023-07-16 21:00 | 0.1496 | 0.05
2023-07-16 22:00 | 0.15434 | 0.05
2023-07-16 23:00 | 0.14902 | 0.05
2023-07-17 | 0.12539 | 0.05
2023-07-17 01:00 | 0.10738 | 0.05
2023-07-17 02:00 | 0.10633 | 0.05
2023-07-17 03:00 | 0.10651 | 0.05
2023-07-17 04:00 | 0.106 | 0.05
2023-07-17 05:00 | 0.10571 | 0.05
2023-07-17 06:00 | 0.11797 | 0.05
2023-07-17 07:00 | 0.14499 | 0.05
2023-07-17 08:00 | 0.16893 | 0.05
2023-07-17 09:00 | 0.15243 | 0.05
2023-07-17 10:00 | 0.17773 | 0.05
2023-07-17 11:00 | 0.17359 | 0.05
2023-07-17 12:00 | 0.18253 | 0.05
2023-07-17 13:00 | 0.17374 | 0.05
2023-07-17 14:00 | 0.12787 | 0.05
2023-07-17 15:00 | 0.12751 | 0.05
2023-07-17 16:00 | 0.12737 | 0.05
2023-07-17 17:00 | 0.12956 | 0.05
2023-07-17 18:00 | 0.18613 | 0.05
2023-07-17 19:00 | 0.19254 | 0.05
2023-07-17 20:00 | 0.22159 | 0.05
2023-07-17 21:00 | 0.23512 | 0.05
2023-07-17 22:00 | 0.19145 | 0.05
2023-07-17 23:00 | 0.17425 | 0.05
2023-07-18 | 0.13428 | 0.05
2023-07-18 01:00 | 0.12406 | 0.05
2023-07-18 02:00 | 0.124 | 0.05
2023-07-18 03:00 | 0.12546 | 0.05
2023-07-18 04:00 | 0.12334 | 0.05
2023-07-18 05:00 | 0.12504 | 0.05
2023-07-18 06:00 | 0.13016 | 0.05
2023-07-18 07:00 | 0.14357 | 0.05
2023-07-18 08:00 | 0.16797 | 0.05
2023-07-18 09:00 | 0.1538 | 0.05
2023-07-18 10:00 | 0.19308 | 0.05
2023-07-18 11:00 | 0.19058 | 0.05
2023-07-18 12:00 | 0.18501 | 0.05
2023-07-18 13:00 | 0.18168 | 0.05
2023-07-18 14:00 | 0.13534 | 0.05
2023-07-18 15:00 | 0.13576 | 0.05
2023-07-18 16:00 | 0.13916 | 0.05
2023-07-18 17:00 | 0.15404 | 0.05
2023-07-18 18:00 | 0.20366 | 0.05
2023-07-18 19:00 | 0.20405 | 0.05
2023-07-18 20:00 | 0.21799 | 0.05
2023-07-18 21:00 | 0.22872 | 0.05
2023-07-18 22:00 | 0.18048 | 0.05
2023-07-18 23:00 | 0.17073 | 0.05
2023-07-19 | 0.14368 | 0.05
2023-07-19 01:00 | 0.13629 | 0.05
2023-07-19 02:00 | 0.13194 | 0.05
2023-07-19 03:00 | 0.12691 | 0.05
2023-07-19 04:00 | 0.12432 | 0.05
2023-07-19 05:00 | 0.12444 | 0.05
2023-07-19 06:00 | 0.1322 | 0.05
2023-07-19 07:00 | 0.14004 | 0.05
2023-07-19 08:00 | 0.16998 | 0.05
2023-07-19 09:00 | 0.15673 | 0.05
2023-07-19 10:00 | 0.19503 | 0.05
2023-07-19 11:00 | 0.18814 | 0.05
2023-07-19 12:00 | 0.18887 | 0.05
2023-07-19 13:00 | 0.18824 | 0.05
2023-07-19 14:00 | 0.13816 | 0.05
2023-07-19 15:00 | 0.13576 | 0.05
2023-07-19 16:00 | 0.13176 | 0.05
2023-07-19 17:00 | 0.13098 | 0.05
2023-07-19 18:00 | 0.18537 | 0.05
2023-07-19 19:00 | 0.20376 | 0.05
2023-07-19 20:00 | 0.20989 | 0.05
2023-07-19 21:00 | 0.22107 | 0.05
2023-07-19 22:00 | 0.17917 | 0.05
2023-07-19 23:00 | 0.1642 | 0.05
2023-07-20 | 0.13544 | 0.05
2023-07-20 01:00 | 0.12837 | 0.05
2023-07-20 02:00 | 0.12396 | 0.05
2023-07-20 03:00 | 0.12491 | 0.05
2023-07-20 04:00 | 0.12486 | 0.05
2023-07-20 05:00 | 0.13155 | 0.05
2023-07-20 06:00 | 0.13665 | 0.05
2023-07-20 07:00 | 0.14552 | 0.05
2023-07-20 08:00 | 0.17018 | 0.05
2023-07-20 09:00 | 0.15856 | 0.05
2023-07-20 10:00 | 0.19995 | 0.05
2023-07-20 11:00 | 0.19907 | 0.05
2023-07-20 12:00 | 0.19491 | 0.05
2023-07-20 13:00 | 0.18195 | 0.05
2023-07-20 14:00 | 0.1315 | 0.05
2023-07-20 15:00 | 0.13105 | 0.05
2023-07-20 16:00 | 0.13315 | 0.05
2023-07-20 17:00 | 0.13457 | 0.05
2023-07-20 18:00 | 0.18173 | 0.05
2023-07-20 19:00 | 0.19236 | 0.05
2023-07-20 20:00 | 0.21067 | 0.05
2023-07-20 21:00 | 0.22058 | 0.05
2023-07-20 22:00 | 0.17658 | 0.05
2023-07-20 23:00 | 0.17131 | 0.05
2023-07-21 | 0.14046 | 0.05
2023-07-21 01:00 | 0.12695 | 0.05
2023-07-21 02:00 | 0.11862 | 0.05
2023-07-21 03:00 | 0.11959 | 0.05
2023-07-21 04:00 | 0.1194 | 0.05
2023-07-21 05:00 | 0.12561 | 0.05
2023-07-21 06:00 | 0.13813 | 0.05
2023-07-21 07:00 | 0.14526 | 0.05
2023-07-21 08:00 | 0.1705 | 0.05
2023-07-21 09:00 | 0.16117 | 0.05
2023-07-21 10:00 | 0.19884 | 0.05
2023-07-21 11:00 | 0.19582 | 0.05
2023-07-21 12:00 | 0.19199 | 0.05
2023-07-21 13:00 | 0.19585 | 0.05
2023-07-21 14:00 | 0.14242 | 0.05
2023-07-21 15:00 | 0.13322 | 0.05
2023-07-21 16:00 | 0.13103 | 0.05
2023-07-21 17:00 | 0.12987 | 0.05
2023-07-21 18:00 | 0.18597 | 0.05
2023-07-21 19:00 | 0.20003 | 0.05
2023-07-21 20:00 | 0.21102 | 0.05
2023-07-21 21:00 | 0.21779 | 0.05
2023-07-21 22:00 | 0.17807 | 0.05
2023-07-21 23:00 | 0.17157 | 0.05
2023-07-22 | 0.13409 | 0.05
2023-07-22 01:00 | 0.14198 | 0.05
2023-07-22 02:00 | 0.14281 | 0.05
2023-07-22 03:00 | 0.14068 | 0.05
2023-07-22 04:00 | 0.13848 | 0.05
2023-07-22 05:00 | 0.1333 | 0.05
2023-07-22 06:00 | 0.14038 | 0.05
2023-07-22 07:00 | 0.14202 | 0.05
2023-07-22 08:00 | 0.14017 | 0.05
2023-07-22 09:00 | 0.11728 | 0.05
2023-07-22 10:00 | 0.11071 | 0.05
2023-07-22 11:00 | 0.10345 | 0.05
2023-07-22 12:00 | 0.10354 | 0.05
2023-07-22 13:00 | 0.1037 | 0.05
2023-07-22 14:00 | 0.10363 | 0.05
2023-07-22 15:00 | 0.10354 | 0.05
2023-07-22 16:00 | 0.10212 | 0.05
2023-07-22 17:00 | 0.10459 | 0.05
2023-07-22 18:00 | 0.11818 | 0.05
2023-07-22 19:00 | 0.13266 | 0.05
2023-07-22 20:00 | 0.1523 | 0.05
2023-07-22 21:00 | 0.15585 | 0.05
2023-07-22 22:00 | 0.15849 | 0.05
2023-07-22 23:00 | 0.15504 | 0.05
2023-07-23 | 0.14366 | 0.05
2023-07-23 01:00 | 0.14076 | 0.05
2023-07-23 02:00 | 0.13388 | 0.05
2023-07-23 03:00 | 0.13332 | 0.05
2023-07-23 04:00 | 0.13083 | 0.05
2023-07-23 05:00 | 0.13181 | 0.05
2023-07-23 06:00 | 0.13063 | 0.05
2023-07-23 07:00 | 0.12559 | 0.05
2023-07-23 08:00 | 0.11813 | 0.05
2023-07-23 09:00 | 0.11104 | 0.05
2023-07-23 10:00 | 0.07005 | 0.05
2023-07-23 11:00 | 0.0481 | 0.05
2023-07-23 12:00 | 0.02815 | 0.05
2023-07-23 13:00 | 0.02595 | 0.05
2023-07-23 14:00 | 0.02596 | 0.05
2023-07-23 15:00 | 0.02557 | 0.05
2023-07-23 16:00 | 0.02553 | 0.05
2023-07-23 17:00 | 0.03115 | 0.05
2023-07-23 18:00 | 0.05197 | 0.05
2023-07-23 19:00 | 0.10915 | 0.05
2023-07-23 20:00 | 0.12919 | 0.05
2023-07-23 21:00 | 0.14206 | 0.05
2023-07-23 22:00 | 0.157 | 0.05
2023-07-23 23:00 | 0.15965 | 0.05
2023-07-24 | 0.1394 | 0.05
2023-07-24 01:00 | 0.13845 | 0.05
2023-07-24 02:00 | 0.1259 | 0.05
2023-07-24 03:00 | 0.12142 | 0.05
2023-07-24 04:00 | 0.12034 | 0.05
2023-07-24 05:00 | 0.12888 | 0.05
2023-07-24 06:00 | 0.14222 | 0.05
2023-07-24 07:00 | 0.14148 | 0.05
2023-07-24 08:00 | 0.16414 | 0.05
2023-07-24 09:00 | 0.16246 | 0.05
2023-07-24 10:00 | 0.20363 | 0.05
2023-07-24 11:00 | 0.19782 | 0.05
2023-07-24 12:00 | 0.19076 | 0.05
2023-07-24 13:00 | 0.18554 | 0.05
2023-07-24 14:00 | 0.13262 | 0.05
2023-07-24 15:00 | 0.1249 | 0.05
2023-07-24 16:00 | 0.12293 | 0.05
2023-07-24 17:00 | 0.12497 | 0.05
2023-07-24 18:00 | 0.17206 | 0.05
2023-07-24 19:00 | 0.17684 | 0.05
2023-07-24 20:00 | 0.21093 | 0.05
2023-07-24 21:00 | 0.21607 | 0.05
2023-07-24 22:00 | 0.17149 | 0.05
2023-07-24 23:00 | 0.16968 | 0.05
2023-07-25 | 0.1362 | 0.05
2023-07-25 01:00 | 0.12748 | 0.05
2023-07-25 02:00 | 0.12805 | 0.05
2023-07-25 03:00 | 0.12876 | 0.05
2023-07-25 04:00 | 0.12473 | 0.05
2023-07-25 05:00 | 0.12744 | 0.05
2023-07-25 06:00 | 0.13909 | 0.05
2023-07-25 07:00 | 0.13975 | 0.05
2023-07-25 08:00 | 0.16243 | 0.05
2023-07-25 09:00 | 0.15799 | 0.05
2023-07-25 10:00 | 0.19364 | 0.05
2023-07-25 11:00 | 0.18213 | 0.05
2023-07-25 12:00 | 0.17979 | 0.05
2023-07-25 13:00 | 0.18176 | 0.05
2023-07-25 14:00 | 0.13024 | 0.05
2023-07-25 15:00 | 0.12917 | 0.05
2023-07-25 16:00 | 0.12876 | 0.05
2023-07-25 17:00 | 0.13021 | 0.05
2023-07-25 18:00 | 0.17987 | 0.05
2023-07-25 19:00 | 0.19891 | 0.05
2023-07-25 20:00 | 0.2202 | 0.05
2023-07-25 21:00 | 0.23685 | 0.05
2023-07-25 22:00 | 0.18101 | 0.05
2023-07-25 23:00 | 0.17589 | 0.05
2023-07-26 | 0.14453 | 0.05
2023-07-26 01:00 | 0.13716 | 0.05
2023-07-26 02:00 | 0.13173 | 0.05
2023-07-26 03:00 | 0.13591 | 0.05
2023-07-26 04:00 | 0.13295 | 0.05
2023-07-26 05:00 | 0.13548 | 0.05
2023-07-26 06:00 | 0.14377 | 0.05
2023-07-26 07:00 | 0.14801 | 0.05
2023-07-26 08:00 | 0.17505 | 0.05
2023-07-26 09:00 | 0.1696 | 0.05
2023-07-26 10:00 | 0.2076 | 0.05
2023-07-26 11:00 | 0.20158 | 0.05
2023-07-26 12:00 | 0.19958 | 0.05
2023-07-26 13:00 | 0.19824 | 0.05
2023-07-26 14:00 | 0.15052 | 0.05
2023-07-26 15:00 | 0.14911 | 0.05
2023-07-26 16:00 | 0.14595 | 0.05
2023-07-26 17:00 | 0.15357 | 0.05
2023-07-26 18:00 | 0.21003 | 0.05
2023-07-26 19:00 | 0.22101 | 0.05
2023-07-26 20:00 | 0.23114 | 0.05
2023-07-26 21:00 | 0.23364 | 0.05
2023-07-26 22:00 | 0.19407 | 0.05
2023-07-26 23:00 | 0.1806 | 0.05
2023-07-27 | 0.15999 | 0.05
2023-07-27 01:00 | 0.15155 | 0.05
2023-07-27 02:00 | 0.14911 | 0.05
2023-07-27 03:00 | 0.14904 | 0.05
2023-07-27 04:00 | 0.14631 | 0.05
2023-07-27 05:00 | 0.149 | 0.05
2023-07-27 06:00 | 0.15173 | 0.05
2023-07-27 07:00 | 0.15298 | 0.05
2023-07-27 08:00 | 0.17082 | 0.05
2023-07-27 09:00 | 0.15746 | 0.05
2023-07-27 10:00 | 0.20238 | 0.05
2023-07-27 11:00 | 0.19461 | 0.05
2023-07-27 12:00 | 0.19141 | 0.05
2023-07-27 13:00 | 0.18396 | 0.05
2023-07-27 14:00 | 0.13796 | 0.05
2023-07-27 15:00 | 0.13521 | 0.05
2023-07-27 16:00 | 0.13252 | 0.05
2023-07-27 17:00 | 0.13583 | 0.05
2023-07-27 18:00 | 0.18641 | 0.05
2023-07-27 19:00 | 0.19685 | 0.05
2023-07-27 20:00 | 0.21969 | 0.05
2023-07-27 21:00 | 0.22703 | 0.05
2023-07-27 22:00 | 0.1854 | 0.05
2023-07-27 23:00 | 0.17873 | 0.05
2023-07-28 | 0.14869 | 0.05
2023-07-28 01:00 | 0.14779 | 0.05
2023-07-28 02:00 | 0.14111 | 0.05
2023-07-28 03:00 | 0.1417 | 0.05
2023-07-28 04:00 | 0.13613 | 0.05
2023-07-28 05:00 | 0.13996 | 0.05
2023-07-28 06:00 | 0.14622 | 0.05
2023-07-28 07:00 | 0.14962 | 0.05
2023-07-28 08:00 | 0.17453 | 0.05
2023-07-28 09:00 | 0.16655 | 0.05
2023-07-28 10:00 | 0.20473 | 0.05
2023-07-28 11:00 | 0.19684 | 0.05
2023-07-28 12:00 | 0.19124 | 0.05
2023-07-28 13:00 | 0.18264 | 0.05
2023-07-28 14:00 | 0.13274 | 0.05
2023-07-28 15:00 | 0.13448 | 0.05
2023-07-28 16:00 | 0.13705 | 0.05
2023-07-28 17:00 | 0.13754 | 0.05
2023-07-28 18:00 | 0.19357 | 0.05
2023-07-28 19:00 | 0.21004 | 0.05
2023-07-28 20:00 | 0.2196 | 0.05
2023-07-28 21:00 | 0.22424 | 0.05
2023-07-28 22:00 | 0.17842 | 0.05
2023-07-28 23:00 | 0.17486 | 0.05
2023-07-29 | 0.13924 | 0.05
2023-07-29 01:00 | 0.13757 | 0.05
2023-07-29 02:00 | 0.1372 | 0.05
2023-07-29 03:00 | 0.13709 | 0.05
2023-07-29 04:00 | 0.13645 | 0.05
2023-07-29 05:00 | 0.13721 | 0.05
2023-07-29 06:00 | 0.13822 | 0.05
2023-07-29 07:00 | 0.1366 | 0.05
2023-07-29 08:00 | 0.13646 | 0.05
2023-07-29 09:00 | 0.12363 | 0.05
2023-07-29 10:00 | 0.11164 | 0.05
2023-07-29 11:00 | 0.09495 | 0.05
2023-07-29 12:00 | 0.09018 | 0.05
2023-07-29 13:00 | 0.06823 | 0.05
2023-07-29 14:00 | 0.04916 | 0.05
2023-07-29 15:00 | 0.04929 | 0.05
2023-07-29 16:00 | 0.05916 | 0.05
2023-07-29 17:00 | 0.0803 | 0.05
2023-07-29 18:00 | 0.10828 | 0.05
2023-07-29 19:00 | 0.12367 | 0.05
2023-07-29 20:00 | 0.13976 | 0.05
2023-07-29 21:00 | 0.15283 | 0.05
2023-07-29 22:00 | 0.1532 | 0.05
2023-07-29 23:00 | 0.14467 | 0.05
2023-07-30 | 0.14045 | 0.05
2023-07-30 01:00 | 0.1335 | 0.05
2023-07-30 02:00 | 0.1316 | 0.05
2023-07-30 03:00 | 0.13367 | 0.05
2023-07-30 04:00 | 0.13299 | 0.05
2023-07-30 05:00 | 0.13781 | 0.05
2023-07-30 06:00 | 0.14197 | 0.05
2023-07-30 07:00 | 0.13845 | 0.05
2023-07-30 08:00 | 0.12266 | 0.05
2023-07-30 09:00 | 0.10452 | 0.05
2023-07-30 10:00 | 0.06326 | 0.05
2023-07-30 11:00 | 0.04052 | 0.05
2023-07-30 12:00 | 0.05428 | 0.05
2023-07-30 13:00 | 0.05421 | 0.05
2023-07-30 14:00 | 0.05691 | 0.05
2023-07-30 15:00 | 0.05433 | 0.05
2023-07-30 16:00 | 0.04386 | 0.05
2023-07-30 17:00 | 0.04626 | 0.05
2023-07-30 18:00 | 0.07338 | 0.05
2023-07-30 19:00 | 0.11102 | 0.05
2023-07-30 20:00 | 0.13386 | 0.05
2023-07-30 21:00 | 0.15442 | 0.05
2023-07-30 22:00 | 0.1555 | 0.05
2023-07-30 23:00 | 0.15237 | 0.05
2023-07-31 | 0.13308 | 0.05
2023-07-31 01:00 | 0.12579 | 0.05
2023-07-31 02:00 | 0.11965 | 0.05
2023-07-31 03:00 | 0.12357 | 0.05
2023-07-31 04:00 | 0.12611 | 0.05
2023-07-31 05:00 | 0.13129 | 0.05
2023-07-31 06:00 | 0.13768 | 0.05
2023-07-31 07:00 | 0.14069 | 0.05
2023-07-31 08:00 | 0.15498 | 0.05
2023-07-31 09:00 | 0.15018 | 0.05
2023-07-31 10:00 | 0.18747 | 0.05
2023-07-31 11:00 | 0.18079 | 0.05
2023-07-31 12:00 | 0.18073 | 0.05
2023-07-31 13:00 | 0.17889 | 0.05
2023-07-31 14:00 | 0.13005 | 0.05
2023-07-31 15:00 | 0.12779 | 0.05
2023-07-31 16:00 | 0.12624 | 0.05
2023-07-31 17:00 | 0.13133 | 0.05
2023-07-31 18:00 | 0.18325 | 0.05
2023-07-31 19:00 | 0.19319 | 0.05
2023-07-31 20:00 | 0.20255 | 0.05
2023-07-31 21:00 | 0.21552 | 0.05
2023-07-31 22:00 | 0.16653 | 0.05
2023-07-31 23:00 | 0.16693 | 0.05
2023-08-01 | 0.13564 | 0.05
2023-08-01 01:00 | 0.12931 | 0.05
2023-08-01 02:00 | 0.12252 | 0.05
2023-08-01 03:00 | 0.11696 | 0.05
2023-08-01 04:00 | 0.11238 | 0.05
2023-08-01 05:00 | 0.1129 | 0.05
2023-08-01 06:00 | 0.12627 | 0.05
2023-08-01 07:00 | 0.12529 | 0.05
2023-08-01 08:00 | 0.15712 | 0.05
2023-08-01 09:00 | 0.14347 | 0.05
2023-08-01 10:00 | 0.17774 | 0.05
2023-08-01 11:00 | 0.17979 | 0.05
2023-08-01 12:00 | 0.17504 | 0.05
2023-08-01 13:00 | 0.16756 | 0.05
2023-08-01 14:00 | 0.11817 | 0.05
2023-08-01 15:00 | 0.11951 | 0.05
2023-08-01 16:00 | 0.11837 | 0.05
2023-08-01 17:00 | 0.12436 | 0.05
2023-08-01 18:00 | 0.18289 | 0.05
2023-08-01 19:00 | 0.19889 | 0.05
2023-08-01 20:00 | 0.21093 | 0.05
2023-08-01 21:00 | 0.2209 | 0.05
2023-08-01 22:00 | 0.17884 | 0.05
2023-08-01 23:00 | 0.16755 | 0.05
2023-08-02 | 0.12472 | 0.05
2023-08-02 01:00 | 0.12677 | 0.05
2023-08-02 02:00 | 0.12689 | 0.05
2023-08-02 03:00 | 0.12681 | 0.05
2023-08-02 04:00 | 0.12495 | 0.05
2023-08-02 05:00 | 0.12485 | 0.05
2023-08-02 06:00 | 0.12426 | 0.05
2023-08-02 07:00 | 0.12717 | 0.05
2023-08-02 08:00 | 0.14892 | 0.05
2023-08-02 09:00 | 0.13004 | 0.05
2023-08-02 10:00 | 0.16703 | 0.05
2023-08-02 11:00 | 0.16368 | 0.05
2023-08-02 12:00 | 0.16333 | 0.05
2023-08-02 13:00 | 0.1622 | 0.05
2023-08-02 14:00 | 0.09993 | 0.05
2023-08-02 15:00 | 0.07295 | 0.05
2023-08-02 16:00 | 0.07723 | 0.05
2023-08-02 17:00 | 0.10484 | 0.05
2023-08-02 18:00 | 0.1652 | 0.05
2023-08-02 19:00 | 0.16995 | 0.05
2023-08-02 20:00 | 0.19286 | 0.05
2023-08-02 21:00 | 0.19771 | 0.05
2023-08-02 22:00 | 0.15267 | 0.05
2023-08-02 23:00 | 0.15199 | 0.05
2023-08-03 | 0.11725 | 0.05
2023-08-03 01:00 | 0.11516 | 0.05
2023-08-03 02:00 | 0.10852 | 0.05
2023-08-03 03:00 | 0.10962 | 0.05
2023-08-03 04:00 | 0.10665 | 0.05
2023-08-03 05:00 | 0.1119 | 0.05
2023-08-03 06:00 | 0.11646 | 0.05
2023-08-03 07:00 | 0.11688 | 0.05
2023-08-03 08:00 | 0.13815 | 0.05
2023-08-03 09:00 | 0.12008 | 0.05
2023-08-03 10:00 | 0.15345 | 0.05
2023-08-03 11:00 | 0.1303 | 0.05
2023-08-03 12:00 | 0.1303 | 0.05
2023-08-03 13:00 | 0.13006 | 0.05
2023-08-03 14:00 | 0.07163 | 0.05
2023-08-03 15:00 | 0.07475 | 0.05
2023-08-03 16:00 | 0.07581 | 0.05
2023-08-03 17:00 | 0.10402 | 0.05
2023-08-03 18:00 | 0.15447 | 0.05
2023-08-03 19:00 | 0.16839 | 0.05
2023-08-03 20:00 | 0.19704 | 0.05
2023-08-03 21:00 | 0.20715 | 0.05
2023-08-03 22:00 | 0.16243 | 0.05
2023-08-03 23:00 | 0.1574 | 0.05
2023-08-04 | 0.12199 | 0.05
2023-08-04 01:00 | 0.11769 | 0.05
2023-08-04 02:00 | 0.11496 | 0.05
2023-08-04 03:00 | 0.11384 | 0.05
2023-08-04 04:00 | 0.11118 | 0.05
2023-08-04 05:00 | 0.11291 | 0.05
2023-08-04 06:00 | 0.11079 | 0.05
2023-08-04 07:00 | 0.11639 | 0.05
2023-08-04 08:00 | 0.13834 | 0.05
2023-08-04 09:00 | 0.11731 | 0.05
2023-08-04 10:00 | 0.14194 | 0.05
2023-08-04 11:00 | 0.14983 | 0.05
2023-08-04 12:00 | 0.14994 | 0.05
2023-08-04 13:00 | 0.15147 | 0.05
2023-08-04 14:00 | 0.10322 | 0.05
2023-08-04 15:00 | 0.08987 | 0.05
2023-08-04 16:00 | 0.08131 | 0.05
2023-08-04 17:00 | 0.0903 | 0.05
2023-08-04 18:00 | 0.15265 | 0.05
2023-08-04 19:00 | 0.17703 | 0.05
2023-08-04 20:00 | 0.19295 | 0.05
2023-08-04 21:00 | 0.20305 | 0.05
2023-08-04 22:00 | 0.15739 | 0.05
2023-08-04 23:00 | 0.15569 | 0.05
2023-08-05 | 0.13364 | 0.05
2023-08-05 01:00 | 0.12682 | 0.05
2023-08-05 02:00 | 0.12522 | 0.05
2023-08-05 03:00 | 0.1228 | 0.05
2023-08-05 04:00 | 0.12317 | 0.05
2023-08-05 05:00 | 0.12334 | 0.05
2023-08-05 06:00 | 0.12306 | 0.05
2023-08-05 07:00 | 0.11914 | 0.05
2023-08-05 08:00 | 0.12235 | 0.05
2023-08-05 09:00 | 0.11237 | 0.05
2023-08-05 10:00 | 0.09496 | 0.05
2023-08-05 11:00 | 0.08182 | 0.05
2023-08-05 12:00 | 0.06448 | 0.05
2023-08-05 13:00 | 0.07048 | 0.05
2023-08-05 14:00 | 0.06405 | 0.05
2023-08-05 15:00 | 0.05365 | 0.05
2023-08-05 16:00 | 0.05425 | 0.05
2023-08-05 17:00 | 0.05476 | 0.05
2023-08-05 18:00 | 0.08097 | 0.05
2023-08-05 19:00 | 0.10251 | 0.05
2023-08-05 20:00 | 0.12487 | 0.05
2023-08-05 21:00 | 0.13064 | 0.05
2023-08-05 22:00 | 0.12997 | 0.05
2023-08-05 23:00 | 0.12492 | 0.05
2023-08-06 | 0.10913 | 0.05
2023-08-06 01:00 | 0.07676 | 0.05
2023-08-06 02:00 | 0.06423 | 0.05
2023-08-06 03:00 | 0.06345 | 0.05
2023-08-06 04:00 | 0.06357 | 0.05
2023-08-06 05:00 | 0.06281 | 0.05
2023-08-06 06:00 | 0.06294 | 0.05
2023-08-06 07:00 | 0.06172 | 0.05
2023-08-06 08:00 | 0.04167 | 0.05
2023-08-06 09:00 | 0.0406 | 0.05
2023-08-06 10:00 | 0.03822 | 0.05
2023-08-06 11:00 | 0.03099 | 0.05
2023-08-06 12:00 | 0.03162 | 0.05
2023-08-06 13:00 | 0.02868 | 0.05
2023-08-06 14:00 | 0.02429 | 0.05
2023-08-06 15:00 | 0.02418 | 0.05
2023-08-06 16:00 | 0.02456 | 0.05
2023-08-06 17:00 | 0.02809 | 0.05
2023-08-06 18:00 | 0.03039 | 0.05
2023-08-06 19:00 | 0.06574 | 0.05
2023-08-06 20:00 | 0.10876 | 0.05
2023-08-06 21:00 | 0.11404 | 0.05
2023-08-06 22:00 | 0.11483 | 0.05
2023-08-06 23:00 | 0.11027 | 0.05
2023-08-07 | 0.10499 | 0.05
2023-08-07 01:00 | 0.09099 | 0.05
2023-08-07 02:00 | 0.08566 | 0.05
2023-08-07 03:00 | 0.08768 | 0.05
2023-08-07 04:00 | 0.08355 | 0.05
2023-08-07 05:00 | 0.09867 | 0.05
2023-08-07 06:00 | 0.10521 | 0.05
2023-08-07 07:00 | 0.12543 | 0.05
2023-08-07 08:00 | 0.15569 | 0.05
2023-08-07 09:00 | 0.13541 | 0.05
2023-08-07 10:00 | 0.15766 | 0.05
2023-08-07 11:00 | 0.15025 | 0.05
2023-08-07 12:00 | 0.15829 | 0.05
2023-08-07 13:00 | 0.15048 | 0.05
2023-08-07 14:00 | 0.1076 | 0.05
2023-08-07 15:00 | 0.10672 | 0.05
2023-08-07 16:00 | 0.11079 | 0.05
2023-08-07 17:00 | 0.12619 | 0.05
2023-08-07 18:00 | 0.19103 | 0.05
2023-08-07 19:00 | 0.21252 | 0.05
2023-08-07 20:00 | 0.22467 | 0.05
2023-08-07 21:00 | 0.23407 | 0.05
2023-08-07 22:00 | 0.17285 | 0.05
2023-08-07 23:00 | 0.16057 | 0.05
2023-08-08 | 0.13818 | 0.05
2023-08-08 01:00 | 0.13742 | 0.05
2023-08-08 02:00 | 0.13263 | 0.05
2023-08-08 03:00 | 0.13196 | 0.05
2023-08-08 04:00 | 0.12305 | 0.05
2023-08-08 05:00 | 0.1239 | 0.05
2023-08-08 06:00 | 0.12749 | 0.05
2023-08-08 07:00 | 0.13082 | 0.05
2023-08-08 08:00 | 0.1559 | 0.05
2023-08-08 09:00 | 0.15349 | 0.05
2023-08-08 10:00 | 0.187 | 0.05
2023-08-08 11:00 | 0.17922 | 0.05
2023-08-08 12:00 | 0.179 | 0.05
2023-08-08 13:00 | 0.17997 | 0.05
2023-08-08 14:00 | 0.13459 | 0.05
2023-08-08 15:00 | 0.13313 | 0.05
2023-08-08 16:00 | 0.1333 | 0.05
2023-08-08 17:00 | 0.13603 | 0.05
2023-08-08 18:00 | 0.19952 | 0.05
2023-08-08 19:00 | 0.20623 | 0.05
2023-08-08 20:00 | 0.22241 | 0.05
2023-08-08 21:00 | 0.2356 | 0.05
2023-08-08 22:00 | 0.18837 | 0.05
2023-08-08 23:00 | 0.18149 | 0.05
2023-08-09 | 0.14224 | 0.05
2023-08-09 01:00 | 0.13333 | 0.05
2023-08-09 02:00 | 0.13322 | 0.05
2023-08-09 03:00 | 0.13091 | 0.05
2023-08-09 04:00 | 0.12395 | 0.05
2023-08-09 05:00 | 0.12673 | 0.05
2023-08-09 06:00 | 0.1282 | 0.05
2023-08-09 07:00 | 0.13675 | 0.05
2023-08-09 08:00 | 0.1632 | 0.05
2023-08-09 09:00 | 0.15424 | 0.05
2023-08-09 10:00 | 0.19026 | 0.05
2023-08-09 11:00 | 0.18394 | 0.05
2023-08-09 12:00 | 0.18164 | 0.05
2023-08-09 13:00 | 0.17855 | 0.05
2023-08-09 14:00 | 0.13235 | 0.05
2023-08-09 15:00 | 0.13165 | 0.05
2023-08-09 16:00 | 0.13288 | 0.05
2023-08-09 17:00 | 0.13688 | 0.05
2023-08-09 18:00 | 0.20124 | 0.05
2023-08-09 19:00 | 0.22362 | 0.05
2023-08-09 20:00 | 0.23111 | 0.05
2023-08-09 21:00 | 0.23949 | 0.05
2023-08-09 22:00 | 0.18456 | 0.05
2023-08-09 23:00 | 0.18516 | 0.05
2023-08-10 | 0.15196 | 0.05
2023-08-10 01:00 | 0.14621 | 0.05
2023-08-10 02:00 | 0.1447 | 0.05
2023-08-10 03:00 | 0.14424 | 0.05
2023-08-10 04:00 | 0.14323 | 0.05
2023-08-10 05:00 | 0.14555 | 0.05
2023-08-10 06:00 | 0.14704 | 0.05
2023-08-10 07:00 | 0.14503 | 0.05
2023-08-10 08:00 | 0.16379 | 0.05
2023-08-10 09:00 | 0.1629 | 0.05
2023-08-10 10:00 | 0.20894 | 0.05
2023-08-10 11:00 | 0.18625 | 0.05
2023-08-10 12:00 | 0.18509 | 0.05
2023-08-10 13:00 | 0.18444 | 0.05
2023-08-10 14:00 | 0.13771 | 0.05
2023-08-10 15:00 | 0.13675 | 0.05
2023-08-10 16:00 | 0.13628 | 0.05
2023-08-10 17:00 | 0.14747 | 0.05
2023-08-10 18:00 | 0.20688 | 0.05
2023-08-10 19:00 | 0.21652 | 0.05
2023-08-10 20:00 | 0.22811 | 0.05
2023-08-10 21:00 | 0.23452 | 0.05
2023-08-10 22:00 | 0.18872 | 0.05
2023-08-10 23:00 | 0.17863 | 0.05
2023-08-11 | 0.15809 | 0.05
2023-08-11 01:00 | 0.15733 | 0.05
2023-08-11 02:00 | 0.15501 | 0.05
2023-08-11 03:00 | 0.15435 | 0.05
2023-08-11 04:00 | 0.15258 | 0.05
2023-08-11 05:00 | 0.15255 | 0.05
2023-08-11 06:00 | 0.15396 | 0.05
2023-08-11 07:00 | 0.16127 | 0.05
2023-08-11 08:00 | 0.19186 | 0.05
2023-08-11 09:00 | 0.1753 | 0.05
2023-08-11 10:00 | 0.21575 | 0.05
2023-08-11 11:00 | 0.19871 | 0.05
2023-08-11 12:00 | 0.19934 | 0.05
2023-08-11 13:00 | 0.19901 | 0.05
2023-08-11 14:00 | 0.14723 | 0.05
2023-08-11 15:00 | 0.14532 | 0.05
2023-08-11 16:00 | 0.14509 | 0.05
2023-08-11 17:00 | 0.15431 | 0.05
2023-08-11 18:00 | 0.21758 | 0.05
2023-08-11 19:00 | 0.23011 | 0.05
2023-08-11 20:00 | 0.2412 | 0.05
2023-08-11 21:00 | 0.24002 | 0.05
2023-08-11 22:00 | 0.18324 | 0.05
2023-08-11 23:00 | 0.17855 | 0.05
2023-08-12 | 0.15509 | 0.05
2023-08-12 01:00 | 0.14847 | 0.05
2023-08-12 02:00 | 0.14586 | 0.05
2023-08-12 03:00 | 0.14513 | 0.05
2023-08-12 04:00 | 0.14561 | 0.05
2023-08-12 05:00 | 0.14574 | 0.05
2023-08-12 06:00 | 0.14923 | 0.05
2023-08-12 07:00 | 0.14836 | 0.05
2023-08-12 08:00 | 0.13953 | 0.05
2023-08-12 09:00 | 0.1245 | 0.05
2023-08-12 10:00 | 0.11398 | 0.05
2023-08-12 11:00 | 0.10699 | 0.05
2023-08-12 12:00 | 0.10654 | 0.05
2023-08-12 13:00 | 0.10697 | 0.05
2023-08-12 14:00 | 0.1057 | 0.05
2023-08-12 15:00 | 0.10313 | 0.05
2023-08-12 16:00 | 0.10088 | 0.05
2023-08-12 17:00 | 0.1027 | 0.05
2023-08-12 18:00 | 0.12056 | 0.05
2023-08-12 19:00 | 0.1449 | 0.05
2023-08-12 20:00 | 0.15318 | 0.05
2023-08-12 21:00 | 0.16626 | 0.05
2023-08-12 22:00 | 0.16412 | 0.05
2023-08-12 23:00 | 0.16355 | 0.05
2023-08-13 | 0.14485 | 0.05
2023-08-13 01:00 | 0.1355 | 0.05
2023-08-13 02:00 | 0.13272 | 0.05
2023-08-13 03:00 | 0.13389 | 0.05
2023-08-13 04:00 | 0.12722 | 0.05
2023-08-13 05:00 | 0.13409 | 0.05
2023-08-13 06:00 | 0.1361 | 0.05
2023-08-13 07:00 | 0.13229 | 0.05
2023-08-13 08:00 | 0.12222 | 0.05
2023-08-13 09:00 | 0.10672 | 0.05
2023-08-13 10:00 | 0.06515 | 0.05
2023-08-13 11:00 | 0.04089 | 0.05
2023-08-13 12:00 | 0.043 | 0.05
2023-08-13 13:00 | 0.0394 | 0.05
2023-08-13 14:00 | 0.03355 | 0.05
2023-08-13 15:00 | 0.03024 | 0.05
2023-08-13 16:00 | 0.04357 | 0.05
2023-08-13 17:00 | 0.10339 | 0.05
2023-08-13 18:00 | 0.11119 | 0.05
2023-08-13 19:00 | 0.13506 | 0.05
2023-08-13 20:00 | 0.14999 | 0.05
2023-08-13 21:00 | 0.16071 | 0.05
2023-08-13 22:00 | 0.16047 | 0.05
2023-08-13 23:00 | 0.15449 | 0.05
2023-08-14 | 0.14864 | 0.05
2023-08-14 01:00 | 0.14533 | 0.05
2023-08-14 02:00 | 0.13598 | 0.05
2023-08-14 03:00 | 0.13736 | 0.05
2023-08-14 04:00 | 0.13733 | 0.05
2023-08-14 05:00 | 0.1405 | 0.05
2023-08-14 06:00 | 0.15174 | 0.05
2023-08-14 07:00 | 0.15738 | 0.05
2023-08-14 08:00 | 0.17482 | 0.05
2023-08-14 09:00 | 0.15765 | 0.05
2023-08-14 10:00 | 0.18775 | 0.05
2023-08-14 11:00 | 0.17859 | 0.05
2023-08-14 12:00 | 0.17589 | 0.05
2023-08-14 13:00 | 0.17546 | 0.05
2023-08-14 14:00 | 0.12077 | 0.05
2023-08-14 15:00 | 0.12912 | 0.05
2023-08-14 16:00 | 0.13306 | 0.05
2023-08-14 17:00 | 0.13421 | 0.05
2023-08-14 18:00 | 0.18343 | 0.05
2023-08-14 19:00 | 0.21659 | 0.05
2023-08-14 20:00 | 0.22493 | 0.05
2023-08-14 21:00 | 0.23571 | 0.05
2023-08-14 22:00 | 0.18003 | 0.05
2023-08-14 23:00 | 0.18003 | 0.05
2023-08-15 | 0.15342 | 0.05
2023-08-15 01:00 | 0.14942 | 0.05
2023-08-15 02:00 | 0.13148 | 0.05
2023-08-15 03:00 | 0.13084 | 0.05
2023-08-15 04:00 | 0.13167 | 0.05
2023-08-15 05:00 | 0.13739 | 0.05
2023-08-15 06:00 | 0.14603 | 0.05
2023-08-15 07:00 | 0.14892 | 0.05
2023-08-15 08:00 | 0.14076 | 0.05
2023-08-15 09:00 | 0.1228 | 0.05
2023-08-15 10:00 | 0.11348 | 0.05
2023-08-15 11:00 | 0.10486 | 0.05
2023-08-15 12:00 | 0.10488 | 0.05
2023-08-15 13:00 | 0.10338 | 0.05
2023-08-15 14:00 | 0.10009 | 0.05
2023-08-15 15:00 | 0.07167 | 0.05
2023-08-15 16:00 | 0.10077 | 0.05
2023-08-15 17:00 | 0.1092 | 0.05
2023-08-15 18:00 | 0.11894 | 0.05
2023-08-15 19:00 | 0.15274 | 0.05
2023-08-15 20:00 | 0.16766 | 0.05
2023-08-15 21:00 | 0.17398 | 0.05
2023-08-15 22:00 | 0.16504 | 0.05
2023-08-15 23:00 | 0.15474 | 0.05
2023-08-16 | 0.139 | 0.05
2023-08-16 01:00 | 0.13078 | 0.05
2023-08-16 02:00 | 0.12445 | 0.05
2023-08-16 03:00 | 0.12299 | 0.05
2023-08-16 04:00 | 0.12081 | 0.05
2023-08-16 05:00 | 0.12351 | 0.05
2023-08-16 06:00 | 0.15052 | 0.05
2023-08-16 07:00 | 0.15986 | 0.05
2023-08-16 08:00 | 0.18567 | 0.05
2023-08-16 09:00 | 0.16597 | 0.05
2023-08-16 10:00 | 0.20332 | 0.05
2023-08-16 11:00 | 0.19536 | 0.05
2023-08-16 12:00 | 0.19157 | 0.05
2023-08-16 13:00 | 0.18659 | 0.05
2023-08-16 14:00 | 0.1419 | 0.05
2023-08-16 15:00 | 0.1444 | 0.05
2023-08-16 16:00 | 0.15114 | 0.05
2023-08-16 17:00 | 0.16184 | 0.05
2023-08-16 18:00 | 0.22202 | 0.05
2023-08-16 19:00 | 0.23227 | 0.05
2023-08-16 20:00 | 0.24162 | 0.05
2023-08-16 21:00 | 0.24476 | 0.05
2023-08-16 22:00 | 0.18825 | 0.05
2023-08-16 23:00 | 0.18633 | 0.05
2023-08-17 | 0.15704 | 0.05
2023-08-17 01:00 | 0.15198 | 0.05
2023-08-17 02:00 | 0.14539 | 0.05
2023-08-17 03:00 | 0.14623 | 0.05
2023-08-17 04:00 | 0.1572 | 0.05
2023-08-17 05:00 | 0.16082 | 0.05
2023-08-17 06:00 | 0.16584 | 0.05
2023-08-17 07:00 | 0.16865 | 0.05
2023-08-17 08:00 | 0.1911 | 0.05
2023-08-17 09:00 | 0.17905 | 0.05
2023-08-17 10:00 | 0.2103 | 0.05
2023-08-17 11:00 | 0.19516 | 0.05
2023-08-17 12:00 | 0.19073 | 0.05
2023-08-17 13:00 | 0.18966 | 0.05
2023-08-17 14:00 | 0.14381 | 0.05
2023-08-17 15:00 | 0.14699 | 0.05
2023-08-17 16:00 | 0.14992 | 0.05
2023-08-17 17:00 | 0.15222 | 0.05
2023-08-17 18:00 | 0.1995 | 0.05
2023-08-17 19:00 | 0.23301 | 0.05
2023-08-17 20:00 | 0.24199 | 0.05
2023-08-17 21:00 | 0.24564 | 0.05
2023-08-17 22:00 | 0.19916 | 0.05
2023-08-17 23:00 | 0.19667 | 0.05
2023-08-18 | 0.16616 | 0.05
2023-08-18 01:00 | 0.15886 | 0.05
2023-08-18 02:00 | 0.15591 | 0.05
2023-08-18 03:00 | 0.1474 | 0.05
2023-08-18 04:00 | 0.14752 | 0.05
2023-08-18 05:00 | 0.14726 | 0.05
2023-08-18 06:00 | 0.15488 | 0.05
2023-08-18 07:00 | 0.15138 | 0.05
2023-08-18 08:00 | 0.16765 | 0.05
2023-08-18 09:00 | 0.16416 | 0.05
2023-08-18 10:00 | 0.19949 | 0.05
2023-08-18 11:00 | 0.1911 | 0.05
2023-08-18 12:00 | 0.18782 | 0.05
2023-08-18 13:00 | 0.18362 | 0.05
2023-08-18 14:00 | 0.13982 | 0.05
2023-08-18 15:00 | 0.14352 | 0.05
2023-08-18 16:00 | 0.14335 | 0.05
2023-08-18 17:00 | 0.14597 | 0.05
2023-08-18 18:00 | 0.19617 | 0.05
2023-08-18 19:00 | 0.22769 | 0.05
2023-08-18 20:00 | 0.23134 | 0.05
2023-08-18 21:00 | 0.2387 | 0.05
2023-08-18 22:00 | 0.1946 | 0.05
2023-08-18 23:00 | 0.19259 | 0.05
2023-08-19 | 0.15937 | 0.05
2023-08-19 01:00 | 0.1575 | 0.05
2023-08-19 02:00 | 0.15352 | 0.05
2023-08-19 03:00 | 0.1478 | 0.05
2023-08-19 04:00 | 0.14772 | 0.05
2023-08-19 05:00 | 0.15381 | 0.05
2023-08-19 06:00 | 0.15689 | 0.05
2023-08-19 07:00 | 0.15773 | 0.05
2023-08-19 08:00 | 0.15988 | 0.05
2023-08-19 09:00 | 0.14668 | 0.05
2023-08-19 10:00 | 0.12417 | 0.05
2023-08-19 11:00 | 0.11689 | 0.05
2023-08-19 12:00 | 0.11658 | 0.05
2023-08-19 13:00 | 0.11658 | 0.05
2023-08-19 14:00 | 0.11575 | 0.05
2023-08-19 15:00 | 0.11633 | 0.05
2023-08-19 16:00 | 0.11638 | 0.05
2023-08-19 17:00 | 0.1184 | 0.05
2023-08-19 18:00 | 0.13436 | 0.05
2023-08-19 19:00 | 0.15979 | 0.05
2023-08-19 20:00 | 0.17423 | 0.05
2023-08-19 21:00 | 0.18094 | 0.05
2023-08-19 22:00 | 0.17836 | 0.05
2023-08-19 23:00 | 0.17259 | 0.05
2023-08-20 | 0.17218 | 0.05
2023-08-20 01:00 | 0.17062 | 0.05
2023-08-20 02:00 | 0.16968 | 0.05
2023-08-20 03:00 | 0.16808 | 0.05
2023-08-20 04:00 | 0.16831 | 0.05
2023-08-20 05:00 | 0.16814 | 0.05
2023-08-20 06:00 | 0.16753 | 0.05
2023-08-20 07:00 | 0.15792 | 0.05
2023-08-20 08:00 | 0.14877 | 0.05
2023-08-20 09:00 | 0.13491 | 0.05
2023-08-20 10:00 | 0.12147 | 0.05
2023-08-20 11:00 | 0.11476 | 0.05
2023-08-20 12:00 | 0.11409 | 0.05
2023-08-20 13:00 | 0.11431 | 0.05
2023-08-20 14:00 | 0.11408 | 0.05
2023-08-20 15:00 | 0.11289 | 0.05
2023-08-20 16:00 | 0.11372 | 0.05
2023-08-20 17:00 | 0.12741 | 0.05
2023-08-20 18:00 | 0.14633 | 0.05
2023-08-20 19:00 | 0.16652 | 0.05
2023-08-20 20:00 | 0.17701 | 0.05
2023-08-20 21:00 | 0.17872 | 0.05
2023-08-20 22:00 | 0.17263 | 0.05
2023-08-20 23:00 | 0.17077 | 0.05
2023-08-21 | 0.1621 | 0.05
2023-08-21 01:00 | 0.15422 | 0.05
2023-08-21 02:00 | 0.14193 | 0.05
2023-08-21 03:00 | 0.13392 | 0.05
2023-08-21 04:00 | 0.13289 | 0.05
2023-08-21 05:00 | 0.14467 | 0.05
2023-08-21 06:00 | 0.15617 | 0.05
2023-08-21 07:00 | 0.16898 | 0.05
2023-08-21 08:00 | 0.19411 | 0.05
2023-08-21 09:00 | 0.17227 | 0.05
2023-08-21 10:00 | 0.20668 | 0.05
2023-08-21 11:00 | 0.20277 | 0.05
2023-08-21 12:00 | 0.20248 | 0.05
2023-08-21 13:00 | 0.20215 | 0.05
2023-08-21 14:00 | 0.15272 | 0.05
2023-08-21 15:00 | 0.15213 | 0.05
2023-08-21 16:00 | 0.15759 | 0.05
2023-08-21 17:00 | 0.17702 | 0.05
2023-08-21 18:00 | 0.23293 | 0.05
2023-08-21 19:00 | 0.24633 | 0.05
2023-08-21 20:00 | 0.26192 | 0.05
2023-08-21 21:00 | 0.26085 | 0.05
2023-08-21 22:00 | 0.19958 | 0.05
2023-08-21 23:00 | 0.19269 | 0.05
2023-08-22 | 0.17339 | 0.05
2023-08-22 01:00 | 0.16806 | 0.05
2023-08-22 02:00 | 0.14478 | 0.05
2023-08-22 03:00 | 0.1434 | 0.05
2023-08-22 04:00 | 0.14203 | 0.05
2023-08-22 05:00 | 0.14571 | 0.05
2023-08-22 06:00 | 0.16962 | 0.05
2023-08-22 07:00 | 0.17734 | 0.05
2023-08-22 08:00 | 0.19924 | 0.05
2023-08-22 09:00 | 0.17669 | 0.05
2023-08-22 10:00 | 0.20491 | 0.05
2023-08-22 11:00 | 0.20032 | 0.05
2023-08-22 12:00 | 0.20033 | 0.05
2023-08-22 13:00 | 0.20024 | 0.05
2023-08-22 14:00 | 0.1548 | 0.05
2023-08-22 15:00 | 0.15485 | 0.05
2023-08-22 16:00 | 0.15874 | 0.05
2023-08-22 17:00 | 0.16853 | 0.05
2023-08-22 18:00 | 0.2244 | 0.05
2023-08-22 19:00 | 0.24843 | 0.05
2023-08-22 20:00 | 0.25997 | 0.05
2023-08-22 21:00 | 0.27101 | 0.05
2023-08-22 22:00 | 0.21116 | 0.05
2023-08-22 23:00 | 0.19889 | 0.05
2023-08-23 | 0.18367 | 0.05
2023-08-23 01:00 | 0.17846 | 0.05
2023-08-23 02:00 | 0.15551 | 0.05
2023-08-23 03:00 | 0.14913 | 0.05
2023-08-23 04:00 | 0.14563 | 0.05
2023-08-23 05:00 | 0.14934 | 0.05
2023-08-23 06:00 | 0.17624 | 0.05
2023-08-23 07:00 | 0.19368 | 0.05
2023-08-23 08:00 | 0.22163 | 0.05
2023-08-23 09:00 | 0.19662 | 0.05
2023-08-23 10:00 | 0.22331 | 0.05
2023-08-23 11:00 | 0.21761 | 0.05
2023-08-23 12:00 | 0.21655 | 0.05
2023-08-23 13:00 | 0.21619 | 0.05
2023-08-23 14:00 | 0.17112 | 0.05
2023-08-23 15:00 | 0.17174 | 0.05
2023-08-23 16:00 | 0.17715 | 0.05
2023-08-23 17:00 | 0.19646 | 0.05
2023-08-23 18:00 | 0.24694 | 0.05
2023-08-23 19:00 | 0.26482 | 0.05
2023-08-23 20:00 | 0.28251 | 0.05
2023-08-23 21:00 | 0.29613 | 0.05
2023-08-23 22:00 | 0.23885 | 0.05
2023-08-23 23:00 | 0.20851 | 0.05
2023-08-24 | 0.18414 | 0.05
2023-08-24 01:00 | 0.17728 | 0.05
2023-08-24 02:00 | 0.16011 | 0.05
2023-08-24 03:00 | 0.16062 | 0.05
2023-08-24 04:00 | 0.15515 | 0.05
2023-08-24 05:00 | 0.16203 | 0.05
2023-08-24 06:00 | 0.17759 | 0.05
2023-08-24 07:00 | 0.19247 | 0.05
2023-08-24 08:00 | 0.2185 | 0.05
2023-08-24 09:00 | 0.19101 | 0.05
2023-08-24 10:00 | 0.22541 | 0.05
2023-08-24 11:00 | 0.21363 | 0.05
2023-08-24 12:00 | 0.21689 | 0.05
2023-08-24 13:00 | 0.21371 | 0.05
2023-08-24 14:00 | 0.16981 | 0.05
2023-08-24 15:00 | 0.17663 | 0.05
2023-08-24 16:00 | 0.17753 | 0.05
2023-08-24 17:00 | 0.1707 | 0.05
2023-08-24 18:00 | 0.23196 | 0.05
2023-08-24 19:00 | 0.25856 | 0.05
2023-08-24 20:00 | 0.27897 | 0.05
2023-08-24 21:00 | 0.28671 | 0.05
2023-08-24 22:00 | 0.22866 | 0.05
2023-08-24 23:00 | 0.20553 | 0.05
2023-08-25 | 0.14892 | 0.05
2023-08-25 01:00 | 0.13535 | 0.05
2023-08-25 02:00 | 0.13038 | 0.05
2023-08-25 03:00 | 0.13107 | 0.05
2023-08-25 04:00 | 0.12998 | 0.05
2023-08-25 05:00 | 0.13552 | 0.05
2023-08-25 06:00 | 0.15965 | 0.05
2023-08-25 07:00 | 0.17206 | 0.05
2023-08-25 08:00 | 0.2017 | 0.05
2023-08-25 09:00 | 0.18948 | 0.05
2023-08-25 10:00 | 0.21825 | 0.05
2023-08-25 11:00 | 0.21267 | 0.05
2023-08-25 12:00 | 0.20334 | 0.05
2023-08-25 13:00 | 0.20064 | 0.05
2023-08-25 14:00 | 0.15182 | 0.05
2023-08-25 15:00 | 0.14821 | 0.05
2023-08-25 16:00 | 0.14689 | 0.05
2023-08-25 17:00 | 0.14667 | 0.05
2023-08-25 18:00 | 0.19456 | 0.05
2023-08-25 19:00 | 0.23324 | 0.05
2023-08-25 20:00 | 0.25095 | 0.05
2023-08-25 21:00 | 0.25146 | 0.05
2023-08-25 22:00 | 0.19258 | 0.05
2023-08-25 23:00 | 0.16853 | 0.05
2023-08-26 | 0.1438 | 0.05
2023-08-26 01:00 | 0.1376 | 0.05
2023-08-26 02:00 | 0.1386 | 0.05
2023-08-26 03:00 | 0.13907 | 0.05
2023-08-26 04:00 | 0.13865 | 0.05
2023-08-26 05:00 | 0.13853 | 0.05
2023-08-26 06:00 | 0.145 | 0.05
2023-08-26 07:00 | 0.13988 | 0.05
2023-08-26 08:00 | 0.13941 | 0.05
2023-08-26 09:00 | 0.14131 | 0.05
2023-08-26 10:00 | 0.13262 | 0.05
2023-08-26 11:00 | 0.12476 | 0.05
2023-08-26 12:00 | 0.12358 | 0.05
2023-08-26 13:00 | 0.12252 | 0.05
2023-08-26 14:00 | 0.11301 | 0.05
2023-08-26 15:00 | 0.11299 | 0.05
2023-08-26 16:00 | 0.12003 | 0.05
2023-08-26 17:00 | 0.12371 | 0.05
2023-08-26 18:00 | 0.12591 | 0.05
2023-08-26 19:00 | 0.13448 | 0.05
2023-08-26 20:00 | 0.15869 | 0.05
2023-08-26 21:00 | 0.16733 | 0.05
2023-08-26 22:00 | 0.16121 | 0.05
2023-08-26 23:00 | 0.14582 | 0.05
2023-08-27 | 0.13933 | 0.05
2023-08-27 01:00 | 0.13079 | 0.05
2023-08-27 02:00 | 0.12986 | 0.05
2023-08-27 03:00 | 0.12909 | 0.05
2023-08-27 04:00 | 0.12335 | 0.05
2023-08-27 05:00 | 0.12286 | 0.05
2023-08-27 06:00 | 0.12234 | 0.05
2023-08-27 07:00 | 0.11812 | 0.05
2023-08-27 08:00 | 0.07797 | 0.05
2023-08-27 09:00 | 0.03868 | 0.05
2023-08-27 10:00 | 0.03024 | 0.05
2023-08-27 11:00 | 0.02763 | 0.05
2023-08-27 12:00 | 0.02725 | 0.05
2023-08-27 13:00 | 0.02632 | 0.05
2023-08-27 14:00 | 0.02539 | 0.05
2023-08-27 15:00 | 0.0274 | 0.05
2023-08-27 16:00 | 0.02764 | 0.05
2023-08-27 17:00 | 0.02997 | 0.05
2023-08-27 18:00 | 0.03201 | 0.05
2023-08-27 19:00 | 0.07846 | 0.05
2023-08-27 20:00 | 0.14074 | 0.05
2023-08-27 21:00 | 0.16753 | 0.05
2023-08-27 22:00 | 0.15772 | 0.05
2023-08-27 23:00 | 0.14017 | 0.05
2023-08-28 | 0.12969 | 0.05
2023-08-28 01:00 | 0.12595 | 0.05
2023-08-28 02:00 | 0.12341 | 0.05
2023-08-28 03:00 | 0.11911 | 0.05
2023-08-28 04:00 | 0.11034 | 0.05
2023-08-28 05:00 | 0.1254 | 0.05
2023-08-28 06:00 | 0.1437 | 0.05
2023-08-28 07:00 | 0.14989 | 0.05
2023-08-28 08:00 | 0.1802 | 0.05
2023-08-28 09:00 | 0.16636 | 0.05
2023-08-28 10:00 | 0.19132 | 0.05
2023-08-28 11:00 | 0.17659 | 0.05
2023-08-28 12:00 | 0.1667 | 0.05
2023-08-28 13:00 | 0.16946 | 0.05
2023-08-28 14:00 | 0.12129 | 0.05
2023-08-28 15:00 | 0.10414 | 0.05
2023-08-28 16:00 | 0.09265 | 0.05
2023-08-28 17:00 | 0.10433 | 0.05
2023-08-28 18:00 | 0.18729 | 0.05
2023-08-28 19:00 | 0.21677 | 0.05
2023-08-28 20:00 | 0.2448 | 0.05
2023-08-28 21:00 | 0.253 | 0.05
2023-08-28 22:00 | 0.1923 | 0.05
2023-08-28 23:00 | 0.17905 | 0.05
2023-08-29 | 0.14884 | 0.05
2023-08-29 01:00 | 0.14081 | 0.05
2023-08-29 02:00 | 0.13489 | 0.05
2023-08-29 03:00 | 0.1351 | 0.05
2023-08-29 04:00 | 0.12951 | 0.05
2023-08-29 05:00 | 0.12939 | 0.05
2023-08-29 06:00 | 0.14725 | 0.05
2023-08-29 07:00 | 0.15891 | 0.05
2023-08-29 08:00 | 0.20297 | 0.05
2023-08-29 09:00 | 0.17485 | 0.05
2023-08-29 10:00 | 0.19589 | 0.05
2023-08-29 11:00 | 0.19302 | 0.05
2023-08-29 12:00 | 0.19136 | 0.05
2023-08-29 13:00 | 0.19061 | 0.05
2023-08-29 14:00 | 0.14054 | 0.05
2023-08-29 15:00 | 0.13896 | 0.05
2023-08-29 16:00 | 0.1379 | 0.05
2023-08-29 17:00 | 0.13901 | 0.05
2023-08-29 18:00 | 0.19303 | 0.05
2023-08-29 19:00 | 0.2214 | 0.05
2023-08-29 20:00 | 0.24467 | 0.05
2023-08-29 21:00 | 0.25009 | 0.05
2023-08-29 22:00 | 0.18821 | 0.05
2023-08-29 23:00 | 0.18069 | 0.05
2023-08-30 | 0.14934 | 0.05
2023-08-30 01:00 | 0.14714 | 0.05
2023-08-30 02:00 | 0.13431 | 0.05
2023-08-30 03:00 | 0.13088 | 0.05
2023-08-30 04:00 | 0.13232 | 0.05
2023-08-30 05:00 | 0.13322 | 0.05
2023-08-30 06:00 | 0.15295 | 0.05
2023-08-30 07:00 | 0.16184 | 0.05
2023-08-30 08:00 | 0.19167 | 0.05
2023-08-30 09:00 | 0.18411 | 0.05
2023-08-30 10:00 | 0.21657 | 0.05
2023-08-30 11:00 | 0.20505 | 0.05
2023-08-30 12:00 | 0.20205 | 0.05
2023-08-30 13:00 | 0.20015 | 0.05
2023-08-30 14:00 | 0.14997 | 0.05
2023-08-30 15:00 | 0.14718 | 0.05
2023-08-30 16:00 | 0.14461 | 0.05
2023-08-30 17:00 | 0.14723 | 0.05
2023-08-30 18:00 | 0.214 | 0.05
2023-08-30 19:00 | 0.23629 | 0.05
2023-08-30 20:00 | 0.24939 | 0.05
2023-08-30 21:00 | 0.24762 | 0.05
2023-08-30 22:00 | 0.19086 | 0.05
2023-08-30 23:00 | 0.19036 | 0.05
2023-08-31 | 0.15339 | 0.05
2023-08-31 01:00 | 0.14986 | 0.05
2023-08-31 02:00 | 0.13869 | 0.05
2023-08-31 03:00 | 0.13957 | 0.05
2023-08-31 04:00 | 0.13969 | 0.05
2023-08-31 05:00 | 0.14786 | 0.05
2023-08-31 06:00 | 0.15913 | 0.05
2023-08-31 07:00 | 0.16063 | 0.05
2023-08-31 08:00 | 0.18873 | 0.05
2023-08-31 09:00 | 0.17197 | 0.05
2023-08-31 10:00 | 0.19921 | 0.05
2023-08-31 11:00 | 0.19324 | 0.05
2023-08-31 12:00 | 0.19091 | 0.05
2023-08-31 13:00 | 0.19013 | 0.05
2023-08-31 14:00 | 0.14288 | 0.05
2023-08-31 15:00 | 0.14282 | 0.05
2023-08-31 16:00 | 0.14551 | 0.05
2023-08-31 17:00 | 0.15767 | 0.05
2023-08-31 18:00 | 0.21883 | 0.05
2023-08-31 19:00 | 0.23289 | 0.05
2023-08-31 20:00 | 0.24894 | 0.05
2023-08-31 21:00 | 0.24959 | 0.05
2023-08-31 22:00 | 0.197 | 0.05
2023-08-31 23:00 | 0.18963 | 0.05
2023-09-01 | 0.15388 | 0.05
2023-09-01 01:00 | 0.15129 | 0.05
2023-09-01 02:00 | 0.14377 | 0.05
2023-09-01 03:00 | 0.1445 | 0.05
2023-09-01 04:00 | 0.14336 | 0.05
2023-09-01 05:00 | 0.1442 | 0.05
2023-09-01 06:00 | 0.14675 | 0.05
2023-09-01 07:00 | 0.14851 | 0.05
2023-09-01 08:00 | 0.17855 | 0.05
2023-09-01 09:00 | 0.16806 | 0.05
2023-09-01 10:00 | 0.20574 | 0.05
2023-09-01 11:00 | 0.19946 | 0.05
2023-09-01 12:00 | 0.19473 | 0.05
2023-09-01 13:00 | 0.19114 | 0.05
2023-09-01 14:00 | 0.13741 | 0.05
2023-09-01 15:00 | 0.13191 | 0.05
2023-09-01 16:00 | 0.13181 | 0.05
2023-09-01 17:00 | 0.1389 | 0.05
2023-09-01 18:00 | 0.21443 | 0.05
2023-09-01 19:00 | 0.22737 | 0.05
2023-09-01 20:00 | 0.23607 | 0.05
2023-09-01 21:00 | 0.23757 | 0.05
2023-09-01 22:00 | 0.18277 | 0.05
2023-09-01 23:00 | 0.18268 | 0.05
2023-09-02 | 0.15603 | 0.05
2023-09-02 01:00 | 0.14034 | 0.05
2023-09-02 02:00 | 0.13477 | 0.05
2023-09-02 03:00 | 0.12947 | 0.05
2023-09-02 04:00 | 0.12703 | 0.05
2023-09-02 05:00 | 0.12884 | 0.05
2023-09-02 06:00 | 0.13066 | 0.05
2023-09-02 07:00 | 0.13645 | 0.05
2023-09-02 08:00 | 0.14503 | 0.05
2023-09-02 09:00 | 0.14997 | 0.05
2023-09-02 10:00 | 0.15426 | 0.05
2023-09-02 11:00 | 0.12796 | 0.05
2023-09-02 12:00 | 0.11646 | 0.05
2023-09-02 13:00 | 0.11572 | 0.05
2023-09-02 14:00 | 0.11487 | 0.05
2023-09-02 15:00 | 0.11269 | 0.05
2023-09-02 16:00 | 0.11401 | 0.05
2023-09-02 17:00 | 0.12921 | 0.05
2023-09-02 18:00 | 0.14484 | 0.05
2023-09-02 19:00 | 0.15931 | 0.05
2023-09-02 20:00 | 0.16757 | 0.05
2023-09-02 21:00 | 0.17307 | 0.05
2023-09-02 22:00 | 0.16056 | 0.05
2023-09-02 23:00 | 0.14272 | 0.05
2023-09-03 | 0.14181 | 0.05
2023-09-03 01:00 | 0.13696 | 0.05
2023-09-03 02:00 | 0.12645 | 0.05
2023-09-03 03:00 | 0.12221 | 0.05
2023-09-03 04:00 | 0.11983 | 0.05
2023-09-03 05:00 | 0.11979 | 0.05
2023-09-03 06:00 | 0.11978 | 0.05
2023-09-03 07:00 | 0.11916 | 0.05
2023-09-03 08:00 | 0.1196 | 0.05
2023-09-03 09:00 | 0.11627 | 0.05
2023-09-03 10:00 | 0.0944 | 0.05
2023-09-03 11:00 | 0.07348 | 0.05
2023-09-03 12:00 | 0.0487 | 0.05
2023-09-03 13:00 | 0.0372 | 0.05
2023-09-03 14:00 | 0.02934 | 0.05
2023-09-03 15:00 | 0.02746 | 0.05
2023-09-03 16:00 | 0.02784 | 0.05
2023-09-03 17:00 | 0.02908 | 0.05
2023-09-03 18:00 | 0.04992 | 0.05
2023-09-03 19:00 | 0.11674 | 0.05
2023-09-03 20:00 | 0.14215 | 0.05
2023-09-03 21:00 | 0.15177 | 0.05
2023-09-03 22:00 | 0.14434 | 0.05
2023-09-03 23:00 | 0.13704 | 0.05
2023-09-04 | 0.12318 | 0.05
2023-09-04 01:00 | 0.11365 | 0.05
2023-09-04 02:00 | 0.10413 | 0.05
2023-09-04 03:00 | 0.09762 | 0.05
2023-09-04 04:00 | 0.09384 | 0.05
2023-09-04 05:00 | 0.09559 | 0.05
2023-09-04 06:00 | 0.1253 | 0.05
2023-09-04 07:00 | 0.15174 | 0.05
2023-09-04 08:00 | 0.18359 | 0.05
2023-09-04 09:00 | 0.17045 | 0.05
2023-09-04 10:00 | 0.19919 | 0.05
2023-09-04 11:00 | 0.18646 | 0.05
2023-09-04 12:00 | 0.18187 | 0.05
2023-09-04 13:00 | 0.17188 | 0.05
2023-09-04 14:00 | 0.10936 | 0.05
2023-09-04 15:00 | 0.10664 | 0.05
2023-09-04 16:00 | 0.10712 | 0.05
2023-09-04 17:00 | 0.12002 | 0.05
2023-09-04 18:00 | 0.20619 | 0.05
2023-09-04 19:00 | 0.22734 | 0.05
2023-09-04 20:00 | 0.25057 | 0.05
2023-09-04 21:00 | 0.24916 | 0.05
2023-09-04 22:00 | 0.1866 | 0.05
2023-09-04 23:00 | 0.18025 | 0.05
2023-09-05 | 0.1347 | 0.05
2023-09-05 01:00 | 0.12408 | 0.05
2023-09-05 02:00 | 0.12135 | 0.05
2023-09-05 03:00 | 0.12126 | 0.05
2023-09-05 04:00 | 0.12126 | 0.05
2023-09-05 05:00 | 0.12249 | 0.05
2023-09-05 06:00 | 0.13709 | 0.05
2023-09-05 07:00 | 0.15394 | 0.05
2023-09-05 08:00 | 0.18436 | 0.05
2023-09-05 09:00 | 0.16582 | 0.05
2023-09-05 10:00 | 0.19171 | 0.05
2023-09-05 11:00 | 0.18678 | 0.05
2023-09-05 12:00 | 0.1831 | 0.05
2023-09-05 13:00 | 0.18137 | 0.05
2023-09-05 14:00 | 0.13636 | 0.05
2023-09-05 15:00 | 0.1396 | 0.05
2023-09-05 16:00 | 0.14717 | 0.05
2023-09-05 17:00 | 0.16099 | 0.05
2023-09-05 18:00 | 0.22335 | 0.05
2023-09-05 19:00 | 0.24917 | 0.05
2023-09-05 20:00 | 0.25974 | 0.05
2023-09-05 21:00 | 0.25162 | 0.05
2023-09-05 22:00 | 0.20365 | 0.05
2023-09-05 23:00 | 0.19104 | 0.05
2023-09-06 | 0.15102 | 0.05
2023-09-06 01:00 | 0.14784 | 0.05
2023-09-06 02:00 | 0.13953 | 0.05
2023-09-06 03:00 | 0.13281 | 0.05
2023-09-06 04:00 | 0.13181 | 0.05
2023-09-06 05:00 | 0.13263 | 0.05
2023-09-06 06:00 | 0.13662 | 0.05
2023-09-06 07:00 | 0.15989 | 0.05
2023-09-06 08:00 | 0.18219 | 0.05
2023-09-06 09:00 | 0.16178 | 0.05
2023-09-06 10:00 | 0.18863 | 0.05
2023-09-06 11:00 | 0.18149 | 0.05
2023-09-06 12:00 | 0.1785 | 0.05
2023-09-06 13:00 | 0.17807 | 0.05
2023-09-06 14:00 | 0.13205 | 0.05
2023-09-06 15:00 | 0.13567 | 0.05
2023-09-06 16:00 | 0.14599 | 0.05
2023-09-06 17:00 | 0.1633 | 0.05
2023-09-06 18:00 | 0.22728 | 0.05
2023-09-06 19:00 | 0.24026 | 0.05
2023-09-06 20:00 | 0.26269 | 0.05
2023-09-06 21:00 | 0.24358 | 0.05
2023-09-06 22:00 | 0.18701 | 0.05
2023-09-06 23:00 | 0.17578 | 0.05
2023-09-07 | 0.15361 | 0.05
2023-09-07 01:00 | 0.14362 | 0.05
2023-09-07 02:00 | 0.12997 | 0.05
2023-09-07 03:00 | 0.12659 | 0.05
2023-09-07 04:00 | 0.12556 | 0.05
2023-09-07 05:00 | 0.12541 | 0.05
2023-09-07 06:00 | 0.13529 | 0.05
2023-09-07 07:00 | 0.16513 | 0.05
2023-09-07 08:00 | 0.18638 | 0.05
2023-09-07 09:00 | 0.17027 | 0.05
2023-09-07 10:00 | 0.19762 | 0.05
2023-09-07 11:00 | 0.18674 | 0.05
2023-09-07 12:00 | 0.18468 | 0.05
2023-09-07 13:00 | 0.1816 | 0.05
2023-09-07 14:00 | 0.13516 | 0.05
2023-09-07 15:00 | 0.1363 | 0.05
2023-09-07 16:00 | 0.14292 | 0.05
2023-09-07 17:00 | 0.15928 | 0.05
2023-09-07 18:00 | 0.22011 | 0.05
2023-09-07 19:00 | 0.24087 | 0.05
2023-09-07 20:00 | 0.25661 | 0.05
2023-09-07 21:00 | 0.24478 | 0.05
2023-09-07 22:00 | 0.19602 | 0.05
2023-09-07 23:00 | 0.194 | 0.05
2023-09-08 | 0.15095 | 0.05
2023-09-08 01:00 | 0.13886 | 0.05
2023-09-08 02:00 | 0.12929 | 0.05
2023-09-08 03:00 | 0.12875 | 0.05
2023-09-08 04:00 | 0.1251 | 0.05
2023-09-08 05:00 | 0.1204 | 0.05
2023-09-08 06:00 | 0.13412 | 0.05
2023-09-08 07:00 | 0.15464 | 0.05
2023-09-08 08:00 | 0.18207 | 0.05
2023-09-08 09:00 | 0.16171 | 0.05
2023-09-08 10:00 | 0.19061 | 0.05
2023-09-08 11:00 | 0.18307 | 0.05
2023-09-08 12:00 | 0.18132 | 0.05
2023-09-08 13:00 | 0.18003 | 0.05
2023-09-08 14:00 | 0.13342 | 0.05
2023-09-08 15:00 | 0.13411 | 0.05
2023-09-08 16:00 | 0.14575 | 0.05
2023-09-08 17:00 | 0.16661 | 0.05
2023-09-08 18:00 | 0.21617 | 0.05
2023-09-08 19:00 | 0.2307 | 0.05
2023-09-08 20:00 | 0.26096 | 0.05
2023-09-08 21:00 | 0.2419 | 0.05
2023-09-08 22:00 | 0.17706 | 0.05
2023-09-08 23:00 | 0.17408 | 0.05
2023-09-09 | 0.16433 | 0.05
2023-09-09 01:00 | 0.15334 | 0.05
2023-09-09 02:00 | 0.14492 | 0.05
2023-09-09 03:00 | 0.13436 | 0.05
2023-09-09 04:00 | 0.13222 | 0.05
2023-09-09 05:00 | 0.13216 | 0.05
2023-09-09 06:00 | 0.14081 | 0.05
2023-09-09 07:00 | 0.13772 | 0.05
2023-09-09 08:00 | 0.13657 | 0.05
2023-09-09 09:00 | 0.12251 | 0.05
2023-09-09 10:00 | 0.11943 | 0.05
2023-09-09 11:00 | 0.11103 | 0.05
2023-09-09 12:00 | 0.10832 | 0.05
2023-09-09 13:00 | 0.10238 | 0.05
2023-09-09 14:00 | 0.0925 | 0.05
2023-09-09 15:00 | 0.08522 | 0.05
2023-09-09 16:00 | 0.11092 | 0.05
2023-09-09 17:00 | 0.11652 | 0.05
2023-09-09 18:00 | 0.13786 | 0.05
2023-09-09 19:00 | 0.1636 | 0.05
2023-09-09 20:00 | 0.17774 | 0.05
2023-09-09 21:00 | 0.17683 | 0.05
2023-09-09 22:00 | 0.17654 | 0.05
2023-09-09 23:00 | 0.17029 | 0.05
2023-09-10 | 0.16414 | 0.05
2023-09-10 01:00 | 0.15281 | 0.05
2023-09-10 02:00 | 0.15291 | 0.05
2023-09-10 03:00 | 0.15068 | 0.05
2023-09-10 04:00 | 0.14741 | 0.05
2023-09-10 05:00 | 0.1376 | 0.05
2023-09-10 06:00 | 0.14892 | 0.05
2023-09-10 07:00 | 0.14832 | 0.05
2023-09-10 08:00 | 0.14898 | 0.05
2023-09-10 09:00 | 0.13687 | 0.05
2023-09-10 10:00 | 0.11722 | 0.05
2023-09-10 11:00 | 0.11055 | 0.05
2023-09-10 12:00 | 0.10552 | 0.05
2023-09-10 13:00 | 0.10496 | 0.05
2023-09-10 14:00 | 0.1036 | 0.05
2023-09-10 15:00 | 0.08176 | 0.05
2023-09-10 16:00 | 0.11183 | 0.05
2023-09-10 17:00 | 0.11774 | 0.05
2023-09-10 18:00 | 0.13662 | 0.05
2023-09-10 19:00 | 0.15717 | 0.05
2023-09-10 20:00 | 0.16805 | 0.05
2023-09-10 21:00 | 0.17081 | 0.05
2023-09-10 22:00 | 0.16424 | 0.05
2023-09-10 23:00 | 0.15273 | 0.05
2023-09-11 | 0.15621 | 0.05
2023-09-11 01:00 | 0.15483 | 0.05
2023-09-11 02:00 | 0.14357 | 0.05
2023-09-11 03:00 | 0.14768 | 0.05
2023-09-11 04:00 | 0.14964 | 0.05
2023-09-11 05:00 | 0.1513 | 0.05
2023-09-11 06:00 | 0.16244 | 0.05
2023-09-11 07:00 | 0.16495 | 0.05
2023-09-11 08:00 | 0.19888 | 0.05
2023-09-11 09:00 | 0.18722 | 0.05
2023-09-11 10:00 | 0.22169 | 0.05
2023-09-11 11:00 | 0.20012 | 0.05
2023-09-11 12:00 | 0.19461 | 0.05
2023-09-11 13:00 | 0.19227 | 0.05
2023-09-11 14:00 | 0.14459 | 0.05
2023-09-11 15:00 | 0.1478 | 0.05
2023-09-11 16:00 | 0.15644 | 0.05
2023-09-11 17:00 | 0.17679 | 0.05
2023-09-11 18:00 | 0.22525 | 0.05
2023-09-11 19:00 | 0.23972 | 0.05
2023-09-11 20:00 | 0.25708 | 0.05
2023-09-11 21:00 | 0.25915 | 0.05
2023-09-11 22:00 | 0.19479 | 0.05
2023-09-11 23:00 | 0.18416 | 0.05
2023-09-12 | 0.15436 | 0.05
2023-09-12 01:00 | 0.14445 | 0.05
2023-09-12 02:00 | 0.14687 | 0.05
2023-09-12 03:00 | 0.14495 | 0.05
2023-09-12 04:00 | 0.14244 | 0.05
2023-09-12 05:00 | 0.14758 | 0.05
2023-09-12 06:00 | 0.15472 | 0.05
2023-09-12 07:00 | 0.17224 | 0.05
2023-09-12 08:00 | 0.20551 | 0.05
2023-09-12 09:00 | 0.18353 | 0.05
2023-09-12 10:00 | 0.21977 | 0.05
2023-09-12 11:00 | 0.20319 | 0.05
2023-09-12 12:00 | 0.19921 | 0.05
2023-09-12 13:00 | 0.19783 | 0.05
2023-09-12 14:00 | 0.15269 | 0.05
2023-09-12 15:00 | 0.15611 | 0.05
2023-09-12 16:00 | 0.16723 | 0.05
2023-09-12 17:00 | 0.17726 | 0.05
2023-09-12 18:00 | 0.22779 | 0.05
2023-09-12 19:00 | 0.24432 | 0.05
2023-09-12 20:00 | 0.25672 | 0.05
2023-09-12 21:00 | 0.24576 | 0.05
2023-09-12 22:00 | 0.18349 | 0.05
2023-09-12 23:00 | 0.16984 | 0.05
2023-09-13 | 0.14722 | 0.05
2023-09-13 01:00 | 0.13198 | 0.05
2023-09-13 02:00 | 0.13047 | 0.05
2023-09-13 03:00 | 0.1267 | 0.05
2023-09-13 04:00 | 0.12582 | 0.05
2023-09-13 05:00 | 0.12581 | 0.05
2023-09-13 06:00 | 0.14025 | 0.05
2023-09-13 07:00 | 0.1576 | 0.05
2023-09-13 08:00 | 0.20237 | 0.05
2023-09-13 09:00 | 0.18734 | 0.05
2023-09-13 10:00 | 0.20844 | 0.05
2023-09-13 11:00 | 0.19884 | 0.05
2023-09-13 12:00 | 0.19656 | 0.05
2023-09-13 13:00 | 0.19414 | 0.05
2023-09-13 14:00 | 0.14749 | 0.05
2023-09-13 15:00 | 0.14629 | 0.05
2023-09-13 16:00 | 0.14807 | 0.05
2023-09-13 17:00 | 0.15947 | 0.05
2023-09-13 18:00 | 0.22352 | 0.05
2023-09-13 19:00 | 0.23853 | 0.05
2023-09-13 20:00 | 0.24458 | 0.05
2023-09-13 21:00 | 0.24023 | 0.05
2023-09-13 22:00 | 0.18757 | 0.05
2023-09-13 23:00 | 0.17437 | 0.05
2023-09-14 | 0.1276 | 0.05
2023-09-14 01:00 | 0.12468 | 0.05
2023-09-14 02:00 | 0.12115 | 0.05
2023-09-14 03:00 | 0.12284 | 0.05
2023-09-14 04:00 | 0.12299 | 0.05
2023-09-14 05:00 | 0.12599 | 0.05
2023-09-14 06:00 | 0.14877 | 0.05
2023-09-14 07:00 | 0.15975 | 0.05
2023-09-14 08:00 | 0.18802 | 0.05
2023-09-14 09:00 | 0.17891 | 0.05
2023-09-14 10:00 | 0.19949 | 0.05
2023-09-14 11:00 | 0.19162 | 0.05
2023-09-14 12:00 | 0.19019 | 0.05
2023-09-14 13:00 | 0.1891 | 0.05
2023-09-14 14:00 | 0.14407 | 0.05
2023-09-14 15:00 | 0.14517 | 0.05
2023-09-14 16:00 | 0.1506 | 0.05
2023-09-14 17:00 | 0.15021 | 0.05
2023-09-14 18:00 | 0.22565 | 0.05
2023-09-14 19:00 | 0.23807 | 0.05
2023-09-14 20:00 | 0.25507 | 0.05
2023-09-14 21:00 | 0.24001 | 0.05
2023-09-14 22:00 | 0.18896 | 0.05
2023-09-14 23:00 | 0.18827 | 0.05
2023-09-15 | 0.15421 | 0.05
2023-09-15 01:00 | 0.1436 | 0.05
2023-09-15 02:00 | 0.13637 | 0.05
2023-09-15 03:00 | 0.1369 | 0.05
2023-09-15 04:00 | 0.13709 | 0.05
2023-09-15 05:00 | 0.13746 | 0.05
2023-09-15 06:00 | 0.15815 | 0.05
2023-09-15 07:00 | 0.16158 | 0.05
2023-09-15 08:00 | 0.1855 | 0.05
2023-09-15 09:00 | 0.18322 | 0.05
2023-09-15 10:00 | 0.2304 | 0.05
2023-09-15 11:00 | 0.22793 | 0.05
2023-09-15 12:00 | 0.22642 | 0.05
2023-09-15 13:00 | 0.21229 | 0.05
2023-09-15 14:00 | 0.15546 | 0.05
2023-09-15 15:00 | 0.15075 | 0.05
2023-09-15 16:00 | 0.15253 | 0.05
2023-09-15 17:00 | 0.16648 | 0.05
2023-09-15 18:00 | 0.22446 | 0.05
2023-09-15 19:00 | 0.23092 | 0.05
2023-09-15 20:00 | 0.2403 | 0.05
2023-09-15 21:00 | 0.23992 | 0.05
2023-09-15 22:00 | 0.18877 | 0.05
2023-09-15 23:00 | 0.18831 | 0.05
2023-09-16 | 0.15707 | 0.05
2023-09-16 01:00 | 0.15529 | 0.05
2023-09-16 02:00 | 0.15037 | 0.05
2023-09-16 03:00 | 0.13595 | 0.05
2023-09-16 04:00 | 0.1369 | 0.05
2023-09-16 05:00 | 0.12762 | 0.05
2023-09-16 06:00 | 0.13666 | 0.05
2023-09-16 07:00 | 0.13594 | 0.05
2023-09-16 08:00 | 0.13841 | 0.05
2023-09-16 09:00 | 0.1337 | 0.05
2023-09-16 10:00 | 0.12103 | 0.05
2023-09-16 11:00 | 0.11196 | 0.05
2023-09-16 12:00 | 0.10754 | 0.05
2023-09-16 13:00 | 0.1069 | 0.05
2023-09-16 14:00 | 0.10375 | 0.05
2023-09-16 15:00 | 0.10551 | 0.05
2023-09-16 16:00 | 0.10897 | 0.05
2023-09-16 17:00 | 0.11596 | 0.05
2023-09-16 18:00 | 0.14169 | 0.05
2023-09-16 19:00 | 0.15627 | 0.05
2023-09-16 20:00 | 0.16221 | 0.05
2023-09-16 21:00 | 0.16362 | 0.05
2023-09-16 22:00 | 0.16112 | 0.05
2023-09-16 23:00 | 0.15656 | 0.05
2023-09-17 | 0.15325 | 0.05
2023-09-17 01:00 | 0.14615 | 0.05
2023-09-17 02:00 | 0.12943 | 0.05
2023-09-17 03:00 | 0.12078 | 0.05
2023-09-17 04:00 | 0.12029 | 0.05
2023-09-17 05:00 | 0.11986 | 0.05
2023-09-17 06:00 | 0.12064 | 0.05
2023-09-17 07:00 | 0.11915 | 0.05
2023-09-17 08:00 | 0.11903 | 0.05
2023-09-17 09:00 | 0.111 | 0.05
2023-09-17 10:00 | 0.08386 | 0.05
2023-09-17 11:00 | 0.05043 | 0.05
2023-09-17 12:00 | 0.03282 | 0.05
2023-09-17 13:00 | 0.03032 | 0.05
2023-09-17 14:00 | 0.03058 | 0.05
2023-09-17 15:00 | 0.03116 | 0.05
2023-09-17 16:00 | 0.03182 | 0.05
2023-09-17 17:00 | 0.03272 | 0.05
2023-09-17 18:00 | 0.08101 | 0.05
2023-09-17 19:00 | 0.12637 | 0.05
2023-09-17 20:00 | 0.1627 | 0.05
2023-09-17 21:00 | 0.15841 | 0.05
2023-09-17 22:00 | 0.15038 | 0.05
2023-09-17 23:00 | 0.13998 | 0.05
2023-09-18 | 0.12295 | 0.05
2023-09-18 01:00 | 0.12245 | 0.05
2023-09-18 02:00 | 0.12289 | 0.05
2023-09-18 03:00 | 0.12138 | 0.05
2023-09-18 04:00 | 0.12317 | 0.05
2023-09-18 05:00 | 0.12358 | 0.05
2023-09-18 06:00 | 0.14494 | 0.05
2023-09-18 07:00 | 0.16176 | 0.05
2023-09-18 08:00 | 0.19148 | 0.05
2023-09-18 09:00 | 0.18575 | 0.05
2023-09-18 10:00 | 0.21404 | 0.05
2023-09-18 11:00 | 0.19323 | 0.05
2023-09-18 12:00 | 0.19177 | 0.05
2023-09-18 13:00 | 0.18963 | 0.05
2023-09-18 14:00 | 0.14223 | 0.05
2023-09-18 15:00 | 0.1425 | 0.05
2023-09-18 16:00 | 0.14543 | 0.05
2023-09-18 17:00 | 0.16602 | 0.05
2023-09-18 18:00 | 0.22922 | 0.05
2023-09-18 19:00 | 0.23598 | 0.05
2023-09-18 20:00 | 0.26086 | 0.05
2023-09-18 21:00 | 0.27819 | 0.05
2023-09-18 22:00 | 0.19333 | 0.05
2023-09-18 23:00 | 0.1895 | 0.05
2023-09-19 | 0.16501 | 0.05
2023-09-19 01:00 | 0.16074 | 0.05
2023-09-19 02:00 | 0.14938 | 0.05
2023-09-19 03:00 | 0.14395 | 0.05
2023-09-19 04:00 | 0.13737 | 0.05
2023-09-19 05:00 | 0.13962 | 0.05
2023-09-19 06:00 | 0.15721 | 0.05
2023-09-19 07:00 | 0.1648 | 0.05
2023-09-19 08:00 | 0.19175 | 0.05
2023-09-19 09:00 | 0.173 | 0.05
2023-09-19 10:00 | 0.1948 | 0.05
2023-09-19 11:00 | 0.19009 | 0.05
2023-09-19 12:00 | 0.18905 | 0.05
2023-09-19 13:00 | 0.1888 | 0.05
2023-09-19 14:00 | 0.14021 | 0.05
2023-09-19 15:00 | 0.14006 | 0.05
2023-09-19 16:00 | 0.14133 | 0.05
2023-09-19 17:00 | 0.14364 | 0.05
2023-09-19 18:00 | 0.20163 | 0.05
2023-09-19 19:00 | 0.22704 | 0.05
2023-09-19 20:00 | 0.2497 | 0.05
2023-09-19 21:00 | 0.25339 | 0.05
2023-09-19 22:00 | 0.19348 | 0.05
2023-09-19 23:00 | 0.17663 | 0.05
2023-09-20 | 0.14304 | 0.05
2023-09-20 01:00 | 0.13101 | 0.05
2023-09-20 02:00 | 0.14395 | 0.05
2023-09-20 03:00 | 0.13838 | 0.05
2023-09-20 04:00 | 0.13684 | 0.05
2023-09-20 05:00 | 0.13641 | 0.05
2023-09-20 06:00 | 0.14508 | 0.05
2023-09-20 07:00 | 0.14951 | 0.05
2023-09-20 08:00 | 0.17562 | 0.05
2023-09-20 09:00 | 0.17522 | 0.05
2023-09-20 10:00 | 0.20968 | 0.05
2023-09-20 11:00 | 0.18514 | 0.05
2023-09-20 12:00 | 0.18283 | 0.05
2023-09-20 13:00 | 0.17713 | 0.05
2023-09-20 14:00 | 0.11251 | 0.05
2023-09-20 15:00 | 0.08964 | 0.05
2023-09-20 16:00 | 0.08405 | 0.05
2023-09-20 17:00 | 0.11542 | 0.05
2023-09-20 18:00 | 0.18771 | 0.05
2023-09-20 19:00 | 0.22177 | 0.05
2023-09-20 20:00 | 0.22176 | 0.05
2023-09-20 21:00 | 0.222 | 0.05
2023-09-20 22:00 | 0.17237 | 0.05
2023-09-20 23:00 | 0.15346 | 0.05
2023-09-21 | 0.1131 | 0.05
2023-09-21 01:00 | 0.11197 | 0.05
2023-09-21 02:00 | 0.11012 | 0.05
2023-09-21 03:00 | 0.11018 | 0.05
2023-09-21 04:00 | 0.10709 | 0.05
2023-09-21 05:00 | 0.10809 | 0.05
2023-09-21 06:00 | 0.11259 | 0.05
2023-09-21 07:00 | 0.14405 | 0.05
2023-09-21 08:00 | 0.17673 | 0.05
2023-09-21 09:00 | 0.1663 | 0.05
2023-09-21 10:00 | 0.2079 | 0.05
2023-09-21 11:00 | 0.20015 | 0.05
2023-09-21 12:00 | 0.19503 | 0.05
2023-09-21 13:00 | 0.18831 | 0.05
2023-09-21 14:00 | 0.13765 | 0.05
2023-09-21 15:00 | 0.13545 | 0.05
2023-09-21 16:00 | 0.13525 | 0.05
2023-09-21 17:00 | 0.14865 | 0.05
2023-09-21 18:00 | 0.20999 | 0.05
2023-09-21 19:00 | 0.22644 | 0.05
2023-09-21 20:00 | 0.22779 | 0.05
2023-09-21 21:00 | 0.22391 | 0.05
2023-09-21 22:00 | 0.16848 | 0.05
2023-09-21 23:00 | 0.16216 | 0.05
2023-09-22 | 0.13999 | 0.05
2023-09-22 01:00 | 0.13209 | 0.05
2023-09-22 02:00 | 0.13295 | 0.05
2023-09-22 03:00 | 0.13239 | 0.05
2023-09-22 04:00 | 0.13033 | 0.05
2023-09-22 05:00 | 0.14193 | 0.05
2023-09-22 06:00 | 0.14809 | 0.05
2023-09-22 07:00 | 0.15722 | 0.05
2023-09-22 08:00 | 0.18732 | 0.05
2023-09-22 09:00 | 0.18142 | 0.05
2023-09-22 10:00 | 0.20477 | 0.05
2023-09-22 11:00 | 0.19763 | 0.05
2023-09-22 12:00 | 0.19177 | 0.05
2023-09-22 13:00 | 0.18223 | 0.05
2023-09-22 14:00 | 0.12818 | 0.05
2023-09-22 15:00 | 0.12959 | 0.05
2023-09-22 16:00 | 0.1365 | 0.05
2023-09-22 17:00 | 0.13843 | 0.05
2023-09-22 18:00 | 0.21254 | 0.05
2023-09-22 19:00 | 0.22907 | 0.05
2023-09-22 20:00 | 0.2437 | 0.05
2023-09-22 21:00 | 0.24134 | 0.05
2023-09-22 22:00 | 0.18747 | 0.05
2023-09-22 23:00 | 0.18695 | 0.05
2023-09-23 | 0.15971 | 0.05
2023-09-23 01:00 | 0.15957 | 0.05
2023-09-23 02:00 | 0.15896 | 0.05
2023-09-23 03:00 | 0.16016 | 0.05
2023-09-23 04:00 | 0.16035 | 0.05
2023-09-23 05:00 | 0.15825 | 0.05
2023-09-23 06:00 | 0.15975 | 0.05
2023-09-23 07:00 | 0.16057 | 0.05
2023-09-23 08:00 | 0.15823 | 0.05
2023-09-23 09:00 | 0.14622 | 0.05
2023-09-23 10:00 | 0.12469 | 0.05
2023-09-23 11:00 | 0.11728 | 0.05
2023-09-23 12:00 | 0.11184 | 0.05
2023-09-23 13:00 | 0.10003 | 0.05
2023-09-23 14:00 | 0.08789 | 0.05
2023-09-23 15:00 | 0.10318 | 0.05
2023-09-23 16:00 | 0.1124 | 0.05
2023-09-23 17:00 | 0.12329 | 0.05
2023-09-23 18:00 | 0.1545 | 0.05
2023-09-23 19:00 | 0.17938 | 0.05
2023-09-23 20:00 | 0.18666 | 0.05
2023-09-23 21:00 | 0.19418 | 0.05
2023-09-23 22:00 | 0.17711 | 0.05
2023-09-23 23:00 | 0.16806 | 0.05
2023-09-24 | 0.17773 | 0.05
2023-09-24 01:00 | 0.16691 | 0.05
2023-09-24 02:00 | 0.16451 | 0.05
2023-09-24 03:00 | 0.16335 | 0.05
2023-09-24 04:00 | 0.15936 | 0.05
2023-09-24 05:00 | 0.15991 | 0.05
2023-09-24 06:00 | 0.16206 | 0.05
2023-09-24 07:00 | 0.16146 | 0.05
2023-09-24 08:00 | 0.15057 | 0.05
2023-09-24 09:00 | 0.12199 | 0.05
2023-09-24 10:00 | 0.03904 | 0.05
2023-09-24 11:00 | 0.02853 | 0.05
2023-09-24 12:00 | 0.02593 | 0.05
2023-09-24 13:00 | 0.02491 | 0.05
2023-09-24 14:00 | 0.02484 | 0.05
2023-09-24 15:00 | 0.02599 | 0.05
2023-09-24 16:00 | 0.03543 | 0.05
2023-09-24 17:00 | 0.05977 | 0.05
2023-09-24 18:00 | 0.1261 | 0.05
2023-09-24 19:00 | 0.1721 | 0.05
2023-09-24 20:00 | 0.1861 | 0.05
2023-09-24 21:00 | 0.20378 | 0.05
2023-09-24 22:00 | 0.18713 | 0.05
2023-09-24 23:00 | 0.18273 | 0.05
2023-09-25 | 0.16633 | 0.05
2023-09-25 01:00 | 0.1536 | 0.05
2023-09-25 02:00 | 0.15383 | 0.05
2023-09-25 03:00 | 0.15495 | 0.05
2023-09-25 04:00 | 0.15475 | 0.05
2023-09-25 05:00 | 0.15899 | 0.05
2023-09-25 06:00 | 0.17108 | 0.05
2023-09-25 07:00 | 0.17751 | 0.05
2023-09-25 08:00 | 0.20659 | 0.05
2023-09-25 09:00 | 0.19458 | 0.05
2023-09-25 10:00 | 0.19964 | 0.05
2023-09-25 11:00 | 0.19099 | 0.05
2023-09-25 12:00 | 0.18846 | 0.05
2023-09-25 13:00 | 0.18784 | 0.05
2023-09-25 14:00 | 0.14215 | 0.05
2023-09-25 15:00 | 0.1509 | 0.05
2023-09-25 16:00 | 0.15688 | 0.05
2023-09-25 17:00 | 0.16263 | 0.05
2023-09-25 18:00 | 0.23844 | 0.05
2023-09-25 19:00 | 0.26095 | 0.05
2023-09-25 20:00 | 0.26758 | 0.05
2023-09-25 21:00 | 0.27137 | 0.05
2023-09-25 22:00 | 0.20279 | 0.05
2023-09-25 23:00 | 0.19726 | 0.05
2023-09-26 | 0.15858 | 0.05
2023-09-26 01:00 | 0.14564 | 0.05
2023-09-26 02:00 | 0.14332 | 0.05
2023-09-26 03:00 | 0.15032 | 0.05
2023-09-26 04:00 | 0.15134 | 0.05
2023-09-26 05:00 | 0.16296 | 0.05
2023-09-26 06:00 | 0.16987 | 0.05
2023-09-26 07:00 | 0.17851 | 0.05
2023-09-26 08:00 | 0.21088 | 0.05
2023-09-26 09:00 | 0.19124 | 0.05
2023-09-26 10:00 | 0.21696 | 0.05
2023-09-26 11:00 | 0.20398 | 0.05
2023-09-26 12:00 | 0.20265 | 0.05
2023-09-26 13:00 | 0.20222 | 0.05
2023-09-26 14:00 | 0.15604 | 0.05
2023-09-26 15:00 | 0.15655 | 0.05
2023-09-26 16:00 | 0.16655 | 0.05
2023-09-26 17:00 | 0.18509 | 0.05
2023-09-26 18:00 | 0.24382 | 0.05
2023-09-26 19:00 | 0.26203 | 0.05
2023-09-26 20:00 | 0.27659 | 0.05
2023-09-26 21:00 | 0.27701 | 0.05
2023-09-26 22:00 | 0.20656 | 0.05
2023-09-26 23:00 | 0.20049 | 0.05
2023-09-27 | 0.15905 | 0.05
2023-09-27 01:00 | 0.15985 | 0.05
2023-09-27 02:00 | 0.15409 | 0.05
2023-09-27 03:00 | 0.15287 | 0.05
2023-09-27 04:00 | 0.14064 | 0.05
2023-09-27 05:00 | 0.14174 | 0.05
2023-09-27 06:00 | 0.15694 | 0.05
2023-09-27 07:00 | 0.1702 | 0.05
2023-09-27 08:00 | 0.20397 | 0.05
2023-09-27 09:00 | 0.18912 | 0.05
2023-09-27 10:00 | 0.21266 | 0.05
2023-09-27 11:00 | 0.20089 | 0.05
2023-09-27 12:00 | 0.19593 | 0.05
2023-09-27 13:00 | 0.19214 | 0.05
2023-09-27 14:00 | 0.14104 | 0.05
2023-09-27 15:00 | 0.13558 | 0.05
2023-09-27 16:00 | 0.14634 | 0.05
2023-09-27 17:00 | 0.14659 | 0.05
2023-09-27 18:00 | 0.21568 | 0.05
2023-09-27 19:00 | 0.24114 | 0.05
2023-09-27 20:00 | 0.28361 | 0.05
2023-09-27 21:00 | 0.27743 | 0.05
2023-09-27 22:00 | 0.20034 | 0.05
2023-09-27 23:00 | 0.19765 | 0.05
2023-09-28 | 0.151 | 0.05
2023-09-28 01:00 | 0.15375 | 0.05
2023-09-28 02:00 | 0.15626 | 0.05
2023-09-28 03:00 | 0.15369 | 0.05
2023-09-28 04:00 | 0.15116 | 0.05
2023-09-28 05:00 | 0.15688 | 0.05
2023-09-28 06:00 | 0.16037 | 0.05
2023-09-28 07:00 | 0.16603 | 0.05
2023-09-28 08:00 | 0.19528 | 0.05
2023-09-28 09:00 | 0.18826 | 0.05
2023-09-28 10:00 | 0.19677 | 0.05
2023-09-28 11:00 | 0.19048 | 0.05
2023-09-28 12:00 | 0.18521 | 0.05
2023-09-28 13:00 | 0.18343 | 0.05
2023-09-28 14:00 | 0.1439 | 0.05
2023-09-28 15:00 | 0.15152 | 0.05
2023-09-28 16:00 | 0.15364 | 0.05
2023-09-28 17:00 | 0.1574 | 0.05
2023-09-28 18:00 | 0.22486 | 0.05
2023-09-28 19:00 | 0.24228 | 0.05
2023-09-28 20:00 | 0.25813 | 0.05
2023-09-28 21:00 | 0.257 | 0.05
2023-09-28 22:00 | 0.19245 | 0.05
2023-09-28 23:00 | 0.18346 | 0.05
2023-09-29 | 0.1532 | 0.05
2023-09-29 01:00 | 0.15854 | 0.05
2023-09-29 02:00 | 0.15975 | 0.05
2023-09-29 03:00 | 0.16699 | 0.05
2023-09-29 04:00 | 0.16718 | 0.05
2023-09-29 05:00 | 0.15755 | 0.05
2023-09-29 06:00 | 0.16662 | 0.05
2023-09-29 07:00 | 0.17376 | 0.05
2023-09-29 08:00 | 0.20125 | 0.05
2023-09-29 09:00 | 0.17951 | 0.05
2023-09-29 10:00 | 0.21637 | 0.05
2023-09-29 11:00 | 0.20042 | 0.05
2023-09-29 12:00 | 0.19804 | 0.05
2023-09-29 13:00 | 0.1971 | 0.05
2023-09-29 14:00 | 0.15127 | 0.05
2023-09-29 15:00 | 0.14888 | 0.05
2023-09-29 16:00 | 0.1574 | 0.05
2023-09-29 17:00 | 0.1743 | 0.05
2023-09-29 18:00 | 0.22979 | 0.05
2023-09-29 19:00 | 0.25144 | 0.05
2023-09-29 20:00 | 0.26115 | 0.05
2023-09-29 21:00 | 0.25373 | 0.05
2023-09-29 22:00 | 0.19402 | 0.05
2023-09-29 23:00 | 0.19249 | 0.05
2023-09-30 | 0.16577 | 0.05
2023-09-30 01:00 | 0.16624 | 0.05
2023-09-30 02:00 | 0.1611 | 0.05
2023-09-30 03:00 | 0.16805 | 0.05
2023-09-30 04:00 | 0.16749 | 0.05
2023-09-30 05:00 | 0.15959 | 0.05
2023-09-30 06:00 | 0.15555 | 0.05
2023-09-30 07:00 | 0.16014 | 0.05
2023-09-30 08:00 | 0.15088 | 0.05
2023-09-30 09:00 | 0.13898 | 0.05
2023-09-30 10:00 | 0.12267 | 0.05
2023-09-30 11:00 | 0.10179 | 0.05
2023-09-30 12:00 | 0.0696 | 0.05
2023-09-30 13:00 | 0.08332 | 0.05
2023-09-30 14:00 | 0.06644 | 0.05
2023-09-30 15:00 | 0.08578 | 0.05
2023-09-30 16:00 | 0.11735 | 0.05
2023-09-30 17:00 | 0.12735 | 0.05
2023-09-30 18:00 | 0.152 | 0.05
2023-09-30 19:00 | 0.16956 | 0.05
2023-09-30 20:00 | 0.1869 | 0.05
2023-09-30 21:00 | 0.19279 | 0.05
2023-09-30 22:00 | 0.17311 | 0.05
2023-09-30 23:00 | 0.16795 | 0.05
2023-10-01 | 0.16873 | 0.05
2023-10-01 01:00 | 0.16443 | 0.05
2023-10-01 02:00 | 0.15628 | 0.05
2023-10-01 03:00 | 0.15358 | 0.05
2023-10-01 04:00 | 0.15241 | 0.05
2023-10-01 05:00 | 0.15199 | 0.05
2023-10-01 06:00 | 0.15722 | 0.05
2023-10-01 07:00 | 0.16984 | 0.05
2023-10-01 08:00 | 0.16547 | 0.05
2023-10-01 09:00 | 0.13941 | 0.05
2023-10-01 10:00 | 0.08718 | 0.05
2023-10-01 11:00 | 0.06309 | 0.05
2023-10-01 12:00 | 0.0629 | 0.05
2023-10-01 13:00 | 0.0656 | 0.05
2023-10-01 14:00 | 0.06302 | 0.05
2023-10-01 15:00 | 0.0305 | 0.05
2023-10-01 16:00 | 0.09689 | 0.05
2023-10-01 17:00 | 0.13061 | 0.05
2023-10-01 18:00 | 0.15954 | 0.05
2023-10-01 19:00 | 0.16924 | 0.05
2023-10-01 20:00 | 0.17765 | 0.05
2023-10-01 21:00 | 0.18246 | 0.05
2023-10-01 22:00 | 0.17675 | 0.05
2023-10-01 23:00 | 0.16886 | 0.05
2023-10-02 | 0.16374 | 0.05
2023-10-02 01:00 | 0.1562 | 0.05
2023-10-02 02:00 | 0.14252 | 0.05
2023-10-02 03:00 | 0.14065 | 0.05
2023-10-02 04:00 | 0.13948 | 0.05
2023-10-02 05:00 | 0.14181 | 0.05
2023-10-02 06:00 | 0.16376 | 0.05
2023-10-02 07:00 | 0.17707 | 0.05
2023-10-02 08:00 | 0.21292 | 0.05
2023-10-02 09:00 | 0.18871 | 0.05
2023-10-02 10:00 | 0.21295 | 0.05
2023-10-02 11:00 | 0.19481 | 0.05
2023-10-02 12:00 | 0.19295 | 0.05
2023-10-02 13:00 | 0.19083 | 0.05
2023-10-02 14:00 | 0.14791 | 0.05
2023-10-02 15:00 | 0.15161 | 0.05
2023-10-02 16:00 | 0.15895 | 0.05
2023-10-02 17:00 | 0.16887 | 0.05
2023-10-02 18:00 | 0.23948 | 0.05
2023-10-02 19:00 | 0.25649 | 0.05
2023-10-02 20:00 | 0.27267 | 0.05
2023-10-02 21:00 | 0.25184 | 0.05
2023-10-02 22:00 | 0.19896 | 0.05
2023-10-02 23:00 | 0.1953 | 0.05
2023-10-03 | 0.16374 | 0.05
2023-10-03 01:00 | 0.16084 | 0.05
2023-10-03 02:00 | 0.14984 | 0.05
2023-10-03 03:00 | 0.15621 | 0.05
2023-10-03 04:00 | 0.16496 | 0.05
2023-10-03 05:00 | 0.16881 | 0.05
2023-10-03 06:00 | 0.16813 | 0.05
2023-10-03 07:00 | 0.17038 | 0.05
2023-10-03 08:00 | 0.19998 | 0.05
2023-10-03 09:00 | 0.18608 | 0.05
2023-10-03 10:00 | 0.21372 | 0.05
2023-10-03 11:00 | 0.19512 | 0.05
2023-10-03 12:00 | 0.19573 | 0.05
2023-10-03 13:00 | 0.19244 | 0.05
2023-10-03 14:00 | 0.13268 | 0.05
2023-10-03 15:00 | 0.12115 | 0.05
2023-10-03 16:00 | 0.0862 | 0.05
2023-10-03 17:00 | 0.12908 | 0.05
2023-10-03 18:00 | 0.19968 | 0.05
2023-10-03 19:00 | 0.23215 | 0.05
2023-10-03 20:00 | 0.23854 | 0.05
2023-10-03 21:00 | 0.23359 | 0.05
2023-10-03 22:00 | 0.1788 | 0.05
2023-10-03 23:00 | 0.15725 | 0.05
2023-10-04 | 0.11923 | 0.05
2023-10-04 01:00 | 0.11966 | 0.05
2023-10-04 02:00 | 0.1215 | 0.05
2023-10-04 03:00 | 0.12389 | 0.05
2023-10-04 04:00 | 0.12811 | 0.05
2023-10-04 05:00 | 0.12999 | 0.05
2023-10-04 06:00 | 0.15678 | 0.05
2023-10-04 07:00 | 0.16206 | 0.05
2023-10-04 08:00 | 0.19555 | 0.05
2023-10-04 09:00 | 0.18609 | 0.05
2023-10-04 10:00 | 0.19693 | 0.05
2023-10-04 11:00 | 0.18589 | 0.05
2023-10-04 12:00 | 0.18482 | 0.05
2023-10-04 13:00 | 0.18461 | 0.05
2023-10-04 14:00 | 0.14052 | 0.05
2023-10-04 15:00 | 0.14063 | 0.05
2023-10-04 16:00 | 0.14543 | 0.05
2023-10-04 17:00 | 0.15444 | 0.05
2023-10-04 18:00 | 0.21665 | 0.05
2023-10-04 19:00 | 0.23852 | 0.05
2023-10-04 20:00 | 0.25034 | 0.05
2023-10-04 21:00 | 0.24071 | 0.05
2023-10-04 22:00 | 0.19079 | 0.05
2023-10-04 23:00 | 0.1868 | 0.05
2023-10-05 | 0.13783 | 0.05
2023-10-05 01:00 | 0.1252 | 0.05
2023-10-05 02:00 | 0.13525 | 0.05
2023-10-05 03:00 | 0.13994 | 0.05
2023-10-05 04:00 | 0.13789 | 0.05
2023-10-05 05:00 | 0.14207 | 0.05
2023-10-05 06:00 | 0.13799 | 0.05
2023-10-05 07:00 | 0.15596 | 0.05
2023-10-05 08:00 | 0.18973 | 0.05
2023-10-05 09:00 | 0.1701 | 0.05
2023-10-05 10:00 | 0.18991 | 0.05
2023-10-05 11:00 | 0.18506 | 0.05
2023-10-05 12:00 | 0.18312 | 0.05
2023-10-05 13:00 | 0.18148 | 0.05
2023-10-05 14:00 | 0.13711 | 0.05
2023-10-05 15:00 | 0.14158 | 0.05
2023-10-05 16:00 | 0.14183 | 0.05
2023-10-05 17:00 | 0.14414 | 0.05
2023-10-05 18:00 | 0.21938 | 0.05
2023-10-05 19:00 | 0.24668 | 0.05
2023-10-05 20:00 | 0.25061 | 0.05
2023-10-05 21:00 | 0.23854 | 0.05
2023-10-05 22:00 | 0.18753 | 0.05
2023-10-05 23:00 | 0.17769 | 0.05
2023-10-06 | 0.15545 | 0.05
2023-10-06 01:00 | 0.15375 | 0.05
2023-10-06 02:00 | 0.15064 | 0.05
2023-10-06 03:00 | 0.14997 | 0.05
2023-10-06 04:00 | 0.14322 | 0.05
2023-10-06 05:00 | 0.1336 | 0.05
2023-10-06 06:00 | 0.14915 | 0.05
2023-10-06 07:00 | 0.15678 | 0.05
2023-10-06 08:00 | 0.18745 | 0.05
2023-10-06 09:00 | 0.17087 | 0.05
2023-10-06 10:00 | 0.19869 | 0.05
2023-10-06 11:00 | 0.18614 | 0.05
2023-10-06 12:00 | 0.18524 | 0.05
2023-10-06 13:00 | 0.18401 | 0.05
2023-10-06 14:00 | 0.13954 | 0.05
2023-10-06 15:00 | 0.13976 | 0.05
2023-10-06 16:00 | 0.14478 | 0.05
2023-10-06 17:00 | 0.14942 | 0.05
2023-10-06 18:00 | 0.21772 | 0.05
2023-10-06 19:00 | 0.2255 | 0.05
2023-10-06 20:00 | 0.23831 | 0.05
2023-10-06 21:00 | 0.22926 | 0.05
2023-10-06 22:00 | 0.18128 | 0.05
2023-10-06 23:00 | 0.17623 | 0.05
2023-10-07 | 0.15309 | 0.05
2023-10-07 01:00 | 0.15096 | 0.05
2023-10-07 02:00 | 0.13691 | 0.05
2023-10-07 03:00 | 0.13671 | 0.05
2023-10-07 04:00 | 0.13664 | 0.05
2023-10-07 05:00 | 0.13753 | 0.05
2023-10-07 06:00 | 0.14759 | 0.05
2023-10-07 07:00 | 0.15119 | 0.05
2023-10-07 08:00 | 0.14901 | 0.05
2023-10-07 09:00 | 0.13252 | 0.05
2023-10-07 10:00 | 0.12122 | 0.05
2023-10-07 11:00 | 0.11284 | 0.05
2023-10-07 12:00 | 0.09453 | 0.05
2023-10-07 13:00 | 0.10701 | 0.05
2023-10-07 14:00 | 0.10394 | 0.05
2023-10-07 15:00 | 0.08883 | 0.05
2023-10-07 16:00 | 0.10734 | 0.05
2023-10-07 17:00 | 0.12627 | 0.05
2023-10-07 18:00 | 0.13681 | 0.05
2023-10-07 19:00 | 0.15615 | 0.05
2023-10-07 20:00 | 0.16221 | 0.05
2023-10-07 21:00 | 0.16175 | 0.05
2023-10-07 22:00 | 0.15904 | 0.05
2023-10-07 23:00 | 0.15857 | 0.05
2023-10-08 | 0.1624 | 0.05
2023-10-08 01:00 | 0.16039 | 0.05
2023-10-08 02:00 | 0.15762 | 0.05
2023-10-08 03:00 | 0.16265 | 0.05
2023-10-08 04:00 | 0.1571 | 0.05
2023-10-08 05:00 | 0.15725 | 0.05
2023-10-08 06:00 | 0.15707 | 0.05
2023-10-08 07:00 | 0.15994 | 0.05
2023-10-08 08:00 | 0.15514 | 0.05
2023-10-08 09:00 | 0.14306 | 0.05
2023-10-08 10:00 | 0.12333 | 0.05
2023-10-08 11:00 | 0.10832 | 0.05
2023-10-08 12:00 | 0.10093 | 0.05
2023-10-08 13:00 | 0.08344 | 0.05
2023-10-08 14:00 | 0.08292 | 0.05
2023-10-08 15:00 | 0.10173 | 0.05
2023-10-08 16:00 | 0.11408 | 0.05
2023-10-08 17:00 | 0.12307 | 0.05
2023-10-08 18:00 | 0.15322 | 0.05
2023-10-08 19:00 | 0.17966 | 0.05
2023-10-08 20:00 | 0.17025 | 0.05
2023-10-08 21:00 | 0.16719 | 0.05
2023-10-08 22:00 | 0.16312 | 0.05
2023-10-08 23:00 | 0.15537 | 0.05
2023-10-09 | 0.16651 | 0.05
2023-10-09 01:00 | 0.16743 | 0.05
2023-10-09 02:00 | 0.16355 | 0.05
2023-10-09 03:00 | 0.16399 | 0.05
2023-10-09 04:00 | 0.16367 | 0.05
2023-10-09 05:00 | 0.16359 | 0.05
2023-10-09 06:00 | 0.16574 | 0.05
2023-10-09 07:00 | 0.16918 | 0.05
2023-10-09 08:00 | 0.20143 | 0.05
2023-10-09 09:00 | 0.18635 | 0.05
2023-10-09 10:00 | 0.21739 | 0.05
2023-10-09 11:00 | 0.21016 | 0.05
2023-10-09 12:00 | 0.20419 | 0.05
2023-10-09 13:00 | 0.19757 | 0.05
2023-10-09 14:00 | 0.15453 | 0.05
2023-10-09 15:00 | 0.15229 | 0.05
2023-10-09 16:00 | 0.1644 | 0.05
2023-10-09 17:00 | 0.17083 | 0.05
2023-10-09 18:00 | 0.23713 | 0.05
2023-10-09 19:00 | 0.25276 | 0.05
2023-10-09 20:00 | 0.30146 | 0.05
2023-10-09 21:00 | 0.24169 | 0.05
2023-10-09 22:00 | 0.19495 | 0.05
2023-10-09 23:00 | 0.18634 | 0.05
2023-10-10 | 0.16969 | 0.05
2023-10-10 01:00 | 0.16496 | 0.05
2023-10-10 02:00 | 0.16496 | 0.05
2023-10-10 03:00 | 0.16562 | 0.05
2023-10-10 04:00 | 0.1659 | 0.05
2023-10-10 05:00 | 0.16567 | 0.05
2023-10-10 06:00 | 0.16401 | 0.05
2023-10-10 07:00 | 0.1908 | 0.05
2023-10-10 08:00 | 0.23084 | 0.05
2023-10-10 09:00 | 0.20134 | 0.05
2023-10-10 10:00 | 0.22644 | 0.05
2023-10-10 11:00 | 0.20933 | 0.05
2023-10-10 12:00 | 0.20571 | 0.05
2023-10-10 13:00 | 0.20478 | 0.05
2023-10-10 14:00 | 0.16271 | 0.05
2023-10-10 15:00 | 0.16287 | 0.05
2023-10-10 16:00 | 0.16441 | 0.05
2023-10-10 17:00 | 0.17868 | 0.05
2023-10-10 18:00 | 0.2377 | 0.05
2023-10-10 19:00 | 0.25328 | 0.05
2023-10-10 20:00 | 0.27009 | 0.05
2023-10-10 21:00 | 0.26036 | 0.05
2023-10-10 22:00 | 0.20247 | 0.05
2023-10-10 23:00 | 0.19109 | 0.05
2023-10-11 | 0.17502 | 0.05
2023-10-11 01:00 | 0.17504 | 0.05
2023-10-11 02:00 | 0.17525 | 0.05
2023-10-11 03:00 | 0.17508 | 0.05
2023-10-11 04:00 | 0.17554 | 0.05
2023-10-11 05:00 | 0.17416 | 0.05
2023-10-11 06:00 | 0.17175 | 0.05
2023-10-11 07:00 | 0.17753 | 0.05
2023-10-11 08:00 | 0.21264 | 0.05
2023-10-11 09:00 | 0.19933 | 0.05
2023-10-11 10:00 | 0.21482 | 0.05
2023-10-11 11:00 | 0.20361 | 0.05
2023-10-11 12:00 | 0.20204 | 0.05
2023-10-11 13:00 | 0.20321 | 0.05
2023-10-11 14:00 | 0.15715 | 0.05
2023-10-11 15:00 | 0.15425 | 0.05
2023-10-11 16:00 | 0.1596 | 0.05
2023-10-11 17:00 | 0.17016 | 0.05
2023-10-11 18:00 | 0.24182 | 0.05
2023-10-11 19:00 | 0.2544 | 0.05
2023-10-11 20:00 | 0.2726 | 0.05
2023-10-11 21:00 | 0.26088 | 0.05
2023-10-11 22:00 | 0.21028 | 0.05
2023-10-11 23:00 | 0.20704 | 0.05
2023-10-12 | 0.17478 | 0.05
2023-10-12 01:00 | 0.17663 | 0.05
2023-10-12 02:00 | 0.17604 | 0.05
2023-10-12 03:00 | 0.17658 | 0.05
2023-10-12 04:00 | 0.1748 | 0.05
2023-10-12 05:00 | 0.17465 | 0.05
2023-10-12 06:00 | 0.17265 | 0.05
2023-10-12 07:00 | 0.17704 | 0.05
2023-10-12 08:00 | 0.17905 | 0.05
2023-10-12 09:00 | 0.17785 | 0.05
2023-10-12 10:00 | 0.17171 | 0.05
2023-10-12 11:00 | 0.13575 | 0.05
2023-10-12 12:00 | 0.13111 | 0.05
2023-10-12 13:00 | 0.12934 | 0.05
2023-10-12 14:00 | 0.12818 | 0.05
2023-10-12 15:00 | 0.12679 | 0.05
2023-10-12 16:00 | 0.12888 | 0.05
2023-10-12 17:00 | 0.13843 | 0.05
2023-10-12 18:00 | 0.17606 | 0.05
2023-10-12 19:00 | 0.18266 | 0.05
2023-10-12 20:00 | 0.19614 | 0.05
2023-10-12 21:00 | 0.17958 | 0.05
2023-10-12 22:00 | 0.178 | 0.05
2023-10-12 23:00 | 0.17318 | 0.05
2023-10-13 | 0.17423 | 0.05
2023-10-13 01:00 | 0.17423 | 0.05
2023-10-13 02:00 | 0.17218 | 0.05
2023-10-13 03:00 | 0.15354 | 0.05
2023-10-13 04:00 | 0.15102 | 0.05
2023-10-13 05:00 | 0.15314 | 0.05
2023-10-13 06:00 | 0.17264 | 0.05
2023-10-13 07:00 | 0.17627 | 0.05
2023-10-13 08:00 | 0.21547 | 0.05
2023-10-13 09:00 | 0.19831 | 0.05
2023-10-13 10:00 | 0.22632 | 0.05
2023-10-13 11:00 | 0.20191 | 0.05
2023-10-13 12:00 | 0.20106 | 0.05
2023-10-13 13:00 | 0.19755 | 0.05
2023-10-13 14:00 | 0.15344 | 0.05
2023-10-13 15:00 | 0.15425 | 0.05
2023-10-13 16:00 | 0.16062 | 0.05
2023-10-13 17:00 | 0.19819 | 0.05
2023-10-13 18:00 | 0.24575 | 0.05
2023-10-13 19:00 | 0.25325 | 0.05
2023-10-13 20:00 | 0.26247 | 0.05
2023-10-13 21:00 | 0.25281 | 0.05
2023-10-13 22:00 | 0.20647 | 0.05
2023-10-13 23:00 | 0.20533 | 0.05
2023-10-14 | 0.18689 | 0.05
2023-10-14 01:00 | 0.18854 | 0.05
2023-10-14 02:00 | 0.18941 | 0.05
2023-10-14 03:00 | 0.19004 | 0.05
2023-10-14 04:00 | 0.1894 | 0.05
2023-10-14 05:00 | 0.18852 | 0.05
2023-10-14 06:00 | 0.18729 | 0.05
2023-10-14 07:00 | 0.18349 | 0.05
2023-10-14 08:00 | 0.18397 | 0.05
2023-10-14 09:00 | 0.17565 | 0.05
2023-10-14 10:00 | 0.17418 | 0.05
2023-10-14 11:00 | 0.17686 | 0.05
2023-10-14 12:00 | 0.17593 | 0.05
2023-10-14 13:00 | 0.17529 | 0.05
2023-10-14 14:00 | 0.16817 | 0.05
2023-10-14 15:00 | 0.15025 | 0.05
2023-10-14 16:00 | 0.14799 | 0.05
2023-10-14 17:00 | 0.1609 | 0.05
2023-10-14 18:00 | 0.18088 | 0.05
2023-10-14 19:00 | 0.188 | 0.05
2023-10-14 20:00 | 0.18742 | 0.05
2023-10-14 21:00 | 0.18183 | 0.05
2023-10-14 22:00 | 0.18115 | 0.05
2023-10-14 23:00 | 0.18219 | 0.05
2023-10-15 | 0.19256 | 0.05
2023-10-15 01:00 | 0.19824 | 0.05
2023-10-15 02:00 | 0.19827 | 0.05
2023-10-15 03:00 | 0.19612 | 0.05
2023-10-15 04:00 | 0.19664 | 0.05
2023-10-15 05:00 | 0.201 | 0.05
2023-10-15 06:00 | 0.2004 | 0.05
2023-10-15 07:00 | 0.19635 | 0.05
2023-10-15 08:00 | 0.19967 | 0.05
2023-10-15 09:00 | 0.19602 | 0.05
2023-10-15 10:00 | 0.15986 | 0.05
2023-10-15 11:00 | 0.14295 | 0.05
2023-10-15 12:00 | 0.14295 | 0.05
2023-10-15 13:00 | 0.14638 | 0.05
2023-10-15 14:00 | 0.14641 | 0.05
2023-10-15 15:00 | 0.14293 | 0.05
2023-10-15 16:00 | 0.14623 | 0.05
2023-10-15 17:00 | 0.18691 | 0.05
2023-10-15 18:00 | 0.19477 | 0.05
2023-10-15 19:00 | 0.20542 | 0.05
2023-10-15 20:00 | 0.20891 | 0.05
2023-10-15 21:00 | 0.20843 | 0.05
2023-10-15 22:00 | 0.19844 | 0.05
2023-10-15 23:00 | 0.19311 | 0.05
2023-10-16 | 0.18697 | 0.05
2023-10-16 01:00 | 0.18568 | 0.05
2023-10-16 02:00 | 0.17083 | 0.05
2023-10-16 03:00 | 0.15829 | 0.05
2023-10-16 04:00 | 0.15581 | 0.05
2023-10-16 05:00 | 0.15607 | 0.05
2023-10-16 06:00 | 0.18449 | 0.05
2023-10-16 07:00 | 0.20202 | 0.05
2023-10-16 08:00 | 0.24954 | 0.05
2023-10-16 09:00 | 0.22229 | 0.05
2023-10-16 10:00 | 0.2527 | 0.05
2023-10-16 11:00 | 0.24799 | 0.05
2023-10-16 12:00 | 0.24334 | 0.05
2023-10-16 13:00 | 0.24208 | 0.05
2023-10-16 14:00 | 0.19137 | 0.05
2023-10-16 15:00 | 0.18288 | 0.05
2023-10-16 16:00 | 0.20652 | 0.05
2023-10-16 17:00 | 0.21428 | 0.05
2023-10-16 18:00 | 0.26731 | 0.05
2023-10-16 19:00 | 0.34571 | 0.05
2023-10-16 20:00 | 0.27686 | 0.05
2023-10-16 21:00 | 0.25874 | 0.05
2023-10-16 22:00 | 0.20677 | 0.05
2023-10-16 23:00 | 0.19141 | 0.05
2023-10-17 | 0.17024 | 0.05
2023-10-17 01:00 | 0.15756 | 0.05
2023-10-17 02:00 | 0.15259 | 0.05
2023-10-17 03:00 | 0.14397 | 0.05
2023-10-17 04:00 | 0.14121 | 0.05
2023-10-17 05:00 | 0.14269 | 0.05
2023-10-17 06:00 | 0.15777 | 0.05
2023-10-17 07:00 | 0.1789 | 0.05
2023-10-17 08:00 | 0.21433 | 0.05
2023-10-17 09:00 | 0.2024 | 0.05
2023-10-17 10:00 | 0.23949 | 0.05
2023-10-17 11:00 | 0.22193 | 0.05
2023-10-17 12:00 | 0.20337 | 0.05
2023-10-17 13:00 | 0.20137 | 0.05
2023-10-17 14:00 | 0.15381 | 0.05
2023-10-17 15:00 | 0.15437 | 0.05
2023-10-17 16:00 | 0.15497 | 0.05
2023-10-17 17:00 | 0.15704 | 0.05
2023-10-17 18:00 | 0.21718 | 0.05
2023-10-17 19:00 | 0.22803 | 0.05
2023-10-17 20:00 | 0.24213 | 0.05
2023-10-17 21:00 | 0.2148 | 0.05
2023-10-17 22:00 | 0.16048 | 0.05
2023-10-17 23:00 | 0.15151 | 0.05
2023-10-18 | 0.0991 | 0.05
2023-10-18 01:00 | 0.07349 | 0.05
2023-10-18 02:00 | 0.0629 | 0.05
2023-10-18 03:00 | 0.04611 | 0.05
2023-10-18 04:00 | 0.04059 | 0.05
2023-10-18 05:00 | 0.0456 | 0.05
2023-10-18 06:00 | 0.08574 | 0.05
2023-10-18 07:00 | 0.11069 | 0.05
2023-10-18 08:00 | 0.16383 | 0.05
2023-10-18 09:00 | 0.15682 | 0.05
2023-10-18 10:00 | 0.19312 | 0.05
2023-10-18 11:00 | 0.17433 | 0.05
2023-10-18 12:00 | 0.16391 | 0.05
2023-10-18 13:00 | 0.16174 | 0.05
2023-10-18 14:00 | 0.10582 | 0.05
2023-10-18 15:00 | 0.1014 | 0.05
2023-10-18 16:00 | 0.10344 | 0.05
2023-10-18 17:00 | 0.12041 | 0.05
2023-10-18 18:00 | 0.19155 | 0.05
2023-10-18 19:00 | 0.21352 | 0.05
2023-10-18 20:00 | 0.21233 | 0.05
2023-10-18 21:00 | 0.19511 | 0.05
2023-10-18 22:00 | 0.13214 | 0.05
2023-10-18 23:00 | 0.11819 | 0.05
2023-10-19 | 0.05639 | 0.05
2023-10-19 01:00 | 0.03624 | 0.05
2023-10-19 02:00 | 0.03757 | 0.05
2023-10-19 03:00 | 0.03976 | 0.05
2023-10-19 04:00 | 0.03989 | 0.05
2023-10-19 05:00 | 0.04198 | 0.05
2023-10-19 06:00 | 0.09112 | 0.05
2023-10-19 07:00 | 0.10857 | 0.05
2023-10-19 08:00 | 0.15827 | 0.05
2023-10-19 09:00 | 0.15788 | 0.05
2023-10-19 10:00 | 0.20202 | 0.05
2023-10-19 11:00 | 0.20253 | 0.05
2023-10-19 12:00 | 0.20377 | 0.05
2023-10-19 13:00 | 0.20374 | 0.05
2023-10-19 14:00 | 0.15908 | 0.05
2023-10-19 15:00 | 0.15994 | 0.05
2023-10-19 16:00 | 0.16179 | 0.05
2023-10-19 17:00 | 0.16053 | 0.05
2023-10-19 18:00 | 0.19986 | 0.05
2023-10-19 19:00 | 0.19997 | 0.05
2023-10-19 20:00 | 0.20511 | 0.05
2023-10-19 21:00 | 0.20268 | 0.05
2023-10-19 22:00 | 0.13822 | 0.05
2023-10-19 23:00 | 0.12688 | 0.05
2023-10-20 | 0.07215 | 0.05
2023-10-20 01:00 | 0.03691 | 0.05
2023-10-20 02:00 | 0.03657 | 0.05
2023-10-20 03:00 | 0.03868 | 0.05
2023-10-20 04:00 | 0.03873 | 0.05
2023-10-20 05:00 | 0.03793 | 0.05
2023-10-20 06:00 | 0.03558 | 0.05
2023-10-20 07:00 | 0.05271 | 0.05
2023-10-20 08:00 | 0.09626 | 0.05
2023-10-20 09:00 | 0.0906 | 0.05
2023-10-20 10:00 | 0.10269 | 0.05
2023-10-20 11:00 | 0.10188 | 0.05
2023-10-20 12:00 | 0.10114 | 0.05
2023-10-20 13:00 | 0.10105 | 0.05
2023-10-20 14:00 | 0.0527 | 0.05
2023-10-20 15:00 | 0.0532 | 0.05
2023-10-20 16:00 | 0.05534 | 0.05
2023-10-20 17:00 | 0.05751 | 0.05
2023-10-20 18:00 | 0.13212 | 0.05
2023-10-20 19:00 | 0.15572 | 0.05
2023-10-20 20:00 | 0.18247 | 0.05
2023-10-20 21:00 | 0.18085 | 0.05
2023-10-20 22:00 | 0.13324 | 0.05
2023-10-20 23:00 | 0.11931 | 0.05
2023-10-21 | 0.09411 | 0.05
2023-10-21 01:00 | 0.07764 | 0.05
2023-10-21 02:00 | 0.08152 | 0.05
2023-10-21 03:00 | 0.06683 | 0.05
2023-10-21 04:00 | 0.0578 | 0.05
2023-10-21 05:00 | 0.05787 | 0.05
2023-10-21 06:00 | 0.07097 | 0.05
2023-10-21 07:00 | 0.09351 | 0.05
2023-10-21 08:00 | 0.09341 | 0.05
2023-10-21 09:00 | 0.09166 | 0.05
2023-10-21 10:00 | 0.0757 | 0.05
2023-10-21 11:00 | 0.06035 | 0.05
2023-10-21 12:00 | 0.04831 | 0.05
2023-10-21 13:00 | 0.03412 | 0.05
2023-10-21 14:00 | 0.03852 | 0.05
2023-10-21 15:00 | 0.04379 | 0.05
2023-10-21 16:00 | 0.0459 | 0.05
2023-10-21 17:00 | 0.08617 | 0.05
2023-10-21 18:00 | 0.12929 | 0.05
2023-10-21 19:00 | 0.18555 | 0.05
2023-10-21 20:00 | 0.25562 | 0.05
2023-10-21 21:00 | 0.23039 | 0.05
2023-10-21 22:00 | 0.18924 | 0.05
2023-10-21 23:00 | 0.1785 | 0.05
2023-10-22 | 0.17691 | 0.05
2023-10-22 01:00 | 0.16242 | 0.05
2023-10-22 02:00 | 0.16301 | 0.05
2023-10-22 03:00 | 0.16132 | 0.05
2023-10-22 04:00 | 0.16093 | 0.05
2023-10-22 05:00 | 0.15676 | 0.05
2023-10-22 06:00 | 0.15181 | 0.05
2023-10-22 07:00 | 0.14089 | 0.05
2023-10-22 08:00 | 0.1338 | 0.05
2023-10-22 09:00 | 0.12567 | 0.05
2023-10-22 10:00 | 0.10899 | 0.05
2023-10-22 11:00 | 0.09259 | 0.05
2023-10-22 12:00 | 0.08535 | 0.05
2023-10-22 13:00 | 0.08356 | 0.05
2023-10-22 14:00 | 0.07715 | 0.05
2023-10-22 15:00 | 0.08592 | 0.05
2023-10-22 16:00 | 0.10527 | 0.05
2023-10-22 17:00 | 0.11516 | 0.05
2023-10-22 18:00 | 0.12529 | 0.05
2023-10-22 19:00 | 0.14444 | 0.05
2023-10-22 20:00 | 0.15376 | 0.05
2023-10-22 21:00 | 0.14826 | 0.05
2023-10-22 22:00 | 0.13173 | 0.05
2023-10-22 23:00 | 0.11428 | 0.05
2023-10-23 | 0.15497 | 0.05
2023-10-23 01:00 | 0.15283 | 0.05
2023-10-23 02:00 | 0.15445 | 0.05
2023-10-23 03:00 | 0.15314 | 0.05
2023-10-23 04:00 | 0.15109 | 0.05
2023-10-23 05:00 | 0.15089 | 0.05
2023-10-23 06:00 | 0.14804 | 0.05
2023-10-23 07:00 | 0.17791 | 0.05
2023-10-23 08:00 | 0.22863 | 0.05
2023-10-23 09:00 | 0.2148 | 0.05
2023-10-23 10:00 | 0.23448 | 0.05
2023-10-23 11:00 | 0.21325 | 0.05
2023-10-23 12:00 | 0.2073 | 0.05
2023-10-23 13:00 | 0.2074 | 0.05
2023-10-23 14:00 | 0.1685 | 0.05
2023-10-23 15:00 | 0.17408 | 0.05
2023-10-23 16:00 | 0.18022 | 0.05
2023-10-23 17:00 | 0.19635 | 0.05
2023-10-23 18:00 | 0.24578 | 0.05
2023-10-23 19:00 | 0.27057 | 0.05
2023-10-23 20:00 | 0.33759 | 0.05
2023-10-23 21:00 | 0.27919 | 0.05
2023-10-23 22:00 | 0.19295 | 0.05
2023-10-23 23:00 | 0.19332 | 0.05
2023-10-24 | 0.16844 | 0.05
2023-10-24 01:00 | 0.16754 | 0.05
2023-10-24 02:00 | 0.16431 | 0.05
2023-10-24 03:00 | 0.15674 | 0.05
2023-10-24 04:00 | 0.15192 | 0.05
2023-10-24 05:00 | 0.14587 | 0.05
2023-10-24 06:00 | 0.15334 | 0.05
2023-10-24 07:00 | 0.16073 | 0.05
2023-10-24 08:00 | 0.20108 | 0.05
2023-10-24 09:00 | 0.1881 | 0.05
2023-10-24 10:00 | 0.21762 | 0.05
2023-10-24 11:00 | 0.18403 | 0.05
2023-10-24 12:00 | 0.17656 | 0.05
2023-10-24 13:00 | 0.16692 | 0.05
2023-10-24 14:00 | 0.12296 | 0.05
2023-10-24 15:00 | 0.12484 | 0.05
2023-10-24 16:00 | 0.13959 | 0.05
2023-10-24 17:00 | 0.16049 | 0.05
2023-10-24 18:00 | 0.22105 | 0.05
2023-10-24 19:00 | 0.23337 | 0.05
2023-10-24 20:00 | 0.24064 | 0.05
2023-10-24 21:00 | 0.23022 | 0.05
2023-10-24 22:00 | 0.184 | 0.05
2023-10-24 23:00 | 0.16583 | 0.05
2023-10-25 | 0.10858 | 0.05
2023-10-25 01:00 | 0.10622 | 0.05
2023-10-25 02:00 | 0.10526 | 0.05
2023-10-25 03:00 | 0.10418 | 0.05
2023-10-25 04:00 | 0.08562 | 0.05
2023-10-25 05:00 | 0.10172 | 0.05
2023-10-25 06:00 | 0.10611 | 0.05
2023-10-25 07:00 | 0.12619 | 0.05
2023-10-25 08:00 | 0.17193 | 0.05
2023-10-25 09:00 | 0.15794 | 0.05
2023-10-25 10:00 | 0.17584 | 0.05
2023-10-25 11:00 | 0.16647 | 0.05
2023-10-25 12:00 | 0.14661 | 0.05
2023-10-25 13:00 | 0.13472 | 0.05
2023-10-25 14:00 | 0.07312 | 0.05
2023-10-25 15:00 | 0.0708 | 0.05
2023-10-25 16:00 | 0.09555 | 0.05
2023-10-25 17:00 | 0.12744 | 0.05
2023-10-25 18:00 | 0.1923 | 0.05
2023-10-25 19:00 | 0.20702 | 0.05
2023-10-25 20:00 | 0.21947 | 0.05
2023-10-25 21:00 | 0.21574 | 0.05
2023-10-25 22:00 | 0.16138 | 0.05
2023-10-25 23:00 | 0.1525 | 0.05
2023-10-26 | 0.09023 | 0.05
2023-10-26 01:00 | 0.08011 | 0.05
2023-10-26 02:00 | 0.07627 | 0.05
2023-10-26 03:00 | 0.07807 | 0.05
2023-10-26 04:00 | 0.07719 | 0.05
2023-10-26 05:00 | 0.07725 | 0.05
2023-10-26 06:00 | 0.09407 | 0.05
2023-10-26 07:00 | 0.11008 | 0.05
2023-10-26 08:00 | 0.14263 | 0.05
2023-10-26 09:00 | 0.13875 | 0.05
2023-10-26 10:00 | 0.1788 | 0.05
2023-10-26 11:00 | 0.15911 | 0.05
2023-10-26 12:00 | 0.14743 | 0.05
2023-10-26 13:00 | 0.13696 | 0.05
2023-10-26 14:00 | 0.08859 | 0.05
2023-10-26 15:00 | 0.07626 | 0.05
2023-10-26 16:00 | 0.09018 | 0.05
2023-10-26 17:00 | 0.09905 | 0.05
2023-10-26 18:00 | 0.15888 | 0.05
2023-10-26 19:00 | 0.15901 | 0.05
2023-10-26 20:00 | 0.18186 | 0.05
2023-10-26 21:00 | 0.18095 | 0.05
2023-10-26 22:00 | 0.13686 | 0.05
2023-10-26 23:00 | 0.1185 | 0.05
2023-10-27 | 0.05538 | 0.05
2023-10-27 01:00 | 0.04433 | 0.05
2023-10-27 02:00 | 0.03725 | 0.05
2023-10-27 03:00 | 0.03949 | 0.05
2023-10-27 04:00 | 0.03961 | 0.05
2023-10-27 05:00 | 0.03898 | 0.05
2023-10-27 06:00 | 0.05975 | 0.05
2023-10-27 07:00 | 0.07698 | 0.05
2023-10-27 08:00 | 0.11128 | 0.05
2023-10-27 09:00 | 0.10206 | 0.05
2023-10-27 10:00 | 0.12895 | 0.05
2023-10-27 11:00 | 0.10184 | 0.05
2023-10-27 12:00 | 0.10143 | 0.05
2023-10-27 13:00 | 0.10112 | 0.05
2023-10-27 14:00 | 0.05572 | 0.05
2023-10-27 15:00 | 0.05634 | 0.05
2023-10-27 16:00 | 0.05517 | 0.05
2023-10-27 17:00 | 0.06769 | 0.05
2023-10-27 18:00 | 0.14522 | 0.05
2023-10-27 19:00 | 0.17209 | 0.05
2023-10-27 20:00 | 0.20752 | 0.05
2023-10-27 21:00 | 0.18164 | 0.05
2023-10-27 22:00 | 0.1222 | 0.05
2023-10-27 23:00 | 0.10726 | 0.05
2023-10-28 | 0.04933 | 0.05
2023-10-28 01:00 | 0.03914 | 0.05
2023-10-28 02:00 | 0.04104 | 0.05
2023-10-28 03:00 | 0.04177 | 0.05
2023-10-28 04:00 | 0.04243 | 0.05
2023-10-28 05:00 | 0.04256 | 0.05
2023-10-28 06:00 | 0.04185 | 0.05
2023-10-28 07:00 | 0.03967 | 0.05
2023-10-28 08:00 | 0.04042 | 0.05
2023-10-28 09:00 | 0.03007 | 0.05
2023-10-28 10:00 | 0.02876 | 0.05
2023-10-28 11:00 | 0.0271 | 0.05
2023-10-28 12:00 | 0.02561 | 0.05
2023-10-28 13:00 | 0.02442 | 0.05
2023-10-28 14:00 | 0.02383 | 0.05
2023-10-28 15:00 | 0.02687 | 0.05
2023-10-28 16:00 | 0.02723 | 0.05
2023-10-28 17:00 | 0.03205 | 0.05
2023-10-28 18:00 | 0.02936 | 0.05
2023-10-28 19:00 | 0.04413 | 0.05
2023-10-28 20:00 | 0.05168 | 0.05
2023-10-28 21:00 | 0.04671 | 0.05
2023-10-28 22:00 | 0.04054 | 0.05
2023-10-28 23:00 | 0.02597 | 0.05
2023-10-29 | 0.04105 | 0.05
2023-10-29 01:00 | 0.03974 | 0.05
2023-10-29 02:00 | 0.03998 | 0.05
2023-10-29 03:00 | 0.03996 | 0.05
2023-10-29 04:00 | 0.04036 | 0.05
2023-10-29 05:00 | 0.04018 | 0.05
2023-10-29 06:00 | 0.03928 | 0.05
2023-10-29 07:00 | 0.03807 | 0.05
2023-10-29 08:00 | 0.03844 | 0.05
2023-10-29 09:00 | 0.03958 | 0.05
2023-10-29 10:00 | 0.0369 | 0.05
2023-10-29 11:00 | 0.0346 | 0.05
2023-10-29 12:00 | 0.03482 | 0.05
2023-10-29 13:00 | 0.0352 | 0.05
2023-10-29 14:00 | 0.03698 | 0.05
2023-10-29 15:00 | 0.04089 | 0.05
2023-10-29 16:00 | 0.04221 | 0.05
2023-10-29 17:00 | 0.054 | 0.05
2023-10-29 18:00 | 0.06792 | 0.05
2023-10-29 19:00 | 0.10371 | 0.05
2023-10-29 20:00 | 0.10212 | 0.05
2023-10-29 21:00 | 0.09438 | 0.05
2023-10-29 22:00 | 0.06674 | 0.05
2023-10-29 23:00 | 0.06228 | 0.05
2023-10-30 | 0.04635 | 0.05
2023-10-30 01:00 | 0.04816 | 0.05
2023-10-30 02:00 | 0.04781 | 0.05
2023-10-30 03:00 | 0.0456 | 0.05
2023-10-30 04:00 | 0.04435 | 0.05
2023-10-30 05:00 | 0.04601 | 0.05
2023-10-30 06:00 | 0.06891 | 0.05
2023-10-30 07:00 | 0.11823 | 0.05
2023-10-30 08:00 | 0.15486 | 0.05
2023-10-30 09:00 | 0.09872 | 0.05
2023-10-30 10:00 | 0.13599 | 0.05
2023-10-30 11:00 | 0.1191 | 0.05
2023-10-30 12:00 | 0.1058 | 0.05
2023-10-30 13:00 | 0.10336 | 0.05
2023-10-30 14:00 | 0.0579 | 0.05
2023-10-30 15:00 | 0.05939 | 0.05
2023-10-30 16:00 | 0.06112 | 0.05
2023-10-30 17:00 | 0.0959 | 0.05
2023-10-30 18:00 | 0.16875 | 0.05
2023-10-30 19:00 | 0.19612 | 0.05
2023-10-30 20:00 | 0.20703 | 0.05
2023-10-30 21:00 | 0.20542 | 0.05
2023-10-30 22:00 | 0.12925 | 0.05
2023-10-30 23:00 | 0.09654 | 0.05
2023-10-31 | 0.10276 | 0.05
2023-10-31 01:00 | 0.10241 | 0.05
2023-10-31 02:00 | 0.10847 | 0.05
2023-10-31 03:00 | 0.11068 | 0.05
2023-10-31 04:00 | 0.1124 | 0.05
2023-10-31 05:00 | 0.12049 | 0.05
2023-10-31 06:00 | 0.13768 | 0.05
2023-10-31 07:00 | 0.15264 | 0.05
2023-10-31 08:00 | 0.1991 | 0.05
2023-10-31 09:00 | 0.17813 | 0.05
2023-10-31 10:00 | 0.21233 | 0.05
2023-10-31 11:00 | 0.2101 | 0.05
2023-10-31 12:00 | 0.20691 | 0.05
2023-10-31 13:00 | 0.20638 | 0.05
2023-10-31 14:00 | 0.1722 | 0.05
2023-10-31 15:00 | 0.18629 | 0.05
2023-10-31 16:00 | 0.2069 | 0.05
2023-10-31 17:00 | 0.24088 | 0.05
2023-10-31 18:00 | 0.29095 | 0.05
2023-10-31 19:00 | 0.27011 | 0.05
2023-10-31 20:00 | 0.24056 | 0.05
2023-10-31 21:00 | 0.23133 | 0.05
2023-10-31 22:00 | 0.16771 | 0.05
2023-10-31 23:00 | 0.14088 | 0.05
2023-11-01 | 0.0501 | 0.05
2023-11-01 01:00 | 0.04679 | 0.05
2023-11-01 02:00 | 0.03863 | 0.05
2023-11-01 03:00 | 0.03792 | 0.05
2023-11-01 04:00 | 0.03807 | 0.05
2023-11-01 05:00 | 0.03838 | 0.05
2023-11-01 06:00 | 0.03776 | 0.05
2023-11-01 07:00 | 0.03806 | 0.05
2023-11-01 08:00 | 0.03961 | 0.05
2023-11-01 09:00 | 0.03499 | 0.05
2023-11-01 10:00 | 0.0302 | 0.05
2023-11-01 11:00 | 0.02257 | 0.05
2023-11-01 12:00 | 0.02193 | 0.05
2023-11-01 13:00 | 0.02168 | 0.05
2023-11-01 14:00 | 0.02186 | 0.05
2023-11-01 15:00 | 0.02322 | 0.05
2023-11-01 16:00 | 0.0277 | 0.05
2023-11-01 17:00 | 0.03096 | 0.05
2023-11-01 18:00 | 0.03088 | 0.05
2023-11-01 19:00 | 0.0317 | 0.05
2023-11-01 20:00 | 0.03577 | 0.05
2023-11-01 21:00 | 0.04069 | 0.05
2023-11-01 22:00 | 0.03341 | 0.05
2023-11-01 23:00 | 0.03085 | 0.05
2023-11-02 | 0.03492 | 0.05
2023-11-02 01:00 | 0.03647 | 0.05
2023-11-02 02:00 | 0.03397 | 0.05
2023-11-02 03:00 | 0.0351 | 0.05
2023-11-02 04:00 | 0.03458 | 0.05
2023-11-02 05:00 | 0.03573 | 0.05
2023-11-02 06:00 | 0.03602 | 0.05
2023-11-02 07:00 | 0.03224 | 0.05
2023-11-02 08:00 | 0.05737 | 0.05
2023-11-02 09:00 | 0.05356 | 0.05
2023-11-02 10:00 | 0.09961 | 0.05
2023-11-02 11:00 | 0.10004 | 0.05
2023-11-02 12:00 | 0.09997 | 0.05
2023-11-02 13:00 | 0.09985 | 0.05
2023-11-02 14:00 | 0.05422 | 0.05
2023-11-02 15:00 | 0.0543 | 0.05
2023-11-02 16:00 | 0.05534 | 0.05
2023-11-02 17:00 | 0.05361 | 0.05
2023-11-02 18:00 | 0.09863 | 0.05
2023-11-02 19:00 | 0.10289 | 0.05
2023-11-02 20:00 | 0.10166 | 0.05
2023-11-02 21:00 | 0.09562 | 0.05
2023-11-02 22:00 | 0.05046 | 0.05
2023-11-02 23:00 | 0.05175 | 0.05
2023-11-03 | 0.03417 | 0.05
2023-11-03 01:00 | 0.03351 | 0.05
2023-11-03 02:00 | 0.03354 | 0.05
2023-11-03 03:00 | 0.03569 | 0.05
2023-11-03 04:00 | 0.03576 | 0.05
2023-11-03 05:00 | 0.03505 | 0.05
2023-11-03 06:00 | 0.03673 | 0.05
2023-11-03 07:00 | 0.0287 | 0.05
2023-11-03 08:00 | 0.05027 | 0.05
2023-11-03 09:00 | 0.05132 | 0.05
2023-11-03 10:00 | 0.09706 | 0.05
2023-11-03 11:00 | 0.09626 | 0.05
2023-11-03 12:00 | 0.09537 | 0.05
2023-11-03 13:00 | 0.09655 | 0.05
2023-11-03 14:00 | 0.05103 | 0.05
2023-11-03 15:00 | 0.05251 | 0.05
2023-11-03 16:00 | 0.05291 | 0.05
2023-11-03 17:00 | 0.06043 | 0.05
2023-11-03 18:00 | 0.10417 | 0.05
2023-11-03 19:00 | 0.10455 | 0.05
2023-11-03 20:00 | 0.10767 | 0.05
2023-11-03 21:00 | 0.1053 | 0.05
2023-11-03 22:00 | 0.06068 | 0.05
2023-11-03 23:00 | 0.05628 | 0.05
2023-11-04 | 0.03437 | 0.05
2023-11-04 01:00 | 0.03128 | 0.05
2023-11-04 02:00 | 0.03127 | 0.05
2023-11-04 03:00 | 0.03237 | 0.05
2023-11-04 04:00 | 0.03223 | 0.05
2023-11-04 05:00 | 0.03017 | 0.05
2023-11-04 06:00 | 0.03021 | 0.05
2023-11-04 07:00 | 0.02914 | 0.05
2023-11-04 08:00 | 0.03348 | 0.05
2023-11-04 09:00 | 0.02715 | 0.05
2023-11-04 10:00 | 0.02434 | 0.05
2023-11-04 11:00 | 0.01974 | 0.05
2023-11-04 12:00 | 0.02111 | 0.05
2023-11-04 13:00 | 0.02086 | 0.05
2023-11-04 14:00 | 0.02089 | 0.05
2023-11-04 15:00 | 0.02384 | 0.05
2023-11-04 16:00 | 0.02516 | 0.05
2023-11-04 17:00 | 0.025 | 0.05
2023-11-04 18:00 | 0.02391 | 0.05
2023-11-04 19:00 | 0.026 | 0.05
2023-11-04 20:00 | 0.0257 | 0.05
2023-11-04 21:00 | 0.02452 | 0.05
2023-11-04 22:00 | 0.02167 | 0.05
2023-11-04 23:00 | 0.01684 | 0.05
2023-11-05 | 0.03175 | 0.05
2023-11-05 01:00 | 0.03192 | 0.05
2023-11-05 02:00 | 0.03275 | 0.05
2023-11-05 03:00 | 0.03384 | 0.05
2023-11-05 04:00 | 0.03465 | 0.05
2023-11-05 05:00 | 0.03408 | 0.05
2023-11-05 06:00 | 0.03394 | 0.05
2023-11-05 07:00 | 0.03246 | 0.05
2023-11-05 08:00 | 0.03316 | 0.05
2023-11-05 09:00 | 0.02605 | 0.05
2023-11-05 10:00 | 0.02466 | 0.05
2023-11-05 11:00 | 0.02205 | 0.05
2023-11-05 12:00 | 0.02194 | 0.05
2023-11-05 13:00 | 0.02152 | 0.05
2023-11-05 14:00 | 0.02166 | 0.05
2023-11-05 15:00 | 0.02418 | 0.05
2023-11-05 16:00 | 0.02598 | 0.05
2023-11-05 17:00 | 0.02782 | 0.05
2023-11-05 18:00 | 0.03385 | 0.05
2023-11-05 19:00 | 0.05021 | 0.05
2023-11-05 20:00 | 0.05339 | 0.05
2023-11-05 21:00 | 0.05046 | 0.05
2023-11-05 22:00 | 0.04684 | 0.05
2023-11-05 23:00 | 0.0404 | 0.05
2023-11-06 | 0.04856 | 0.05
2023-11-06 01:00 | 0.04392 | 0.05
2023-11-06 02:00 | 0.03863 | 0.05
2023-11-06 03:00 | 0.03566 | 0.05
2023-11-06 04:00 | 0.03849 | 0.05
2023-11-06 05:00 | 0.05024 | 0.05
2023-11-06 06:00 | 0.08166 | 0.05
2023-11-06 07:00 | 0.12562 | 0.05
2023-11-06 08:00 | 0.15454 | 0.05
2023-11-06 09:00 | 0.08897 | 0.05
2023-11-06 10:00 | 0.12972 | 0.05
2023-11-06 11:00 | 0.11776 | 0.05
2023-11-06 12:00 | 0.11733 | 0.05
2023-11-06 13:00 | 0.11725 | 0.05
2023-11-06 14:00 | 0.0748 | 0.05
2023-11-06 15:00 | 0.08269 | 0.05
2023-11-06 16:00 | 0.11879 | 0.05
2023-11-06 17:00 | 0.16592 | 0.05
2023-11-06 18:00 | 0.26674 | 0.05
2023-11-06 19:00 | 0.25444 | 0.05
2023-11-06 20:00 | 0.22245 | 0.05
2023-11-06 21:00 | 0.21693 | 0.05
2023-11-06 22:00 | 0.16513 | 0.05
2023-11-06 23:00 | 0.15191 | 0.05
2023-11-07 | 0.1228 | 0.05
2023-11-07 01:00 | 0.11786 | 0.05
2023-11-07 02:00 | 0.11337 | 0.05
2023-11-07 03:00 | 0.10994 | 0.05
2023-11-07 04:00 | 0.11297 | 0.05
2023-11-07 05:00 | 0.12655 | 0.05
2023-11-07 06:00 | 0.14421 | 0.05
2023-11-07 07:00 | 0.17545 | 0.05
2023-11-07 08:00 | 0.20284 | 0.05
2023-11-07 09:00 | 0.14318 | 0.05
2023-11-07 10:00 | 0.18012 | 0.05
2023-11-07 11:00 | 0.18132 | 0.05
2023-11-07 12:00 | 0.18511 | 0.05
2023-11-07 13:00 | 0.18864 | 0.05
2023-11-07 14:00 | 0.14492 | 0.05
2023-11-07 15:00 | 0.14675 | 0.05
2023-11-07 16:00 | 0.15612 | 0.05
2023-11-07 17:00 | 0.20671 | 0.05
2023-11-07 18:00 | 0.26642 | 0.05
2023-11-07 19:00 | 0.25005 | 0.05
2023-11-07 20:00 | 0.25115 | 0.05
2023-11-07 21:00 | 0.22977 | 0.05
2023-11-07 22:00 | 0.1552 | 0.05
2023-11-07 23:00 | 0.14836 | 0.05
2023-11-08 | 0.13545 | 0.05
2023-11-08 01:00 | 0.12207 | 0.05
2023-11-08 02:00 | 0.12134 | 0.05
2023-11-08 03:00 | 0.11973 | 0.05
2023-11-08 04:00 | 0.10872 | 0.05
2023-11-08 05:00 | 0.11737 | 0.05
2023-11-08 06:00 | 0.12416 | 0.05
2023-11-08 07:00 | 0.14509 | 0.05
2023-11-08 08:00 | 0.1756 | 0.05
2023-11-08 09:00 | 0.15527 | 0.05
2023-11-08 10:00 | 0.19198 | 0.05
2023-11-08 11:00 | 0.18383 | 0.05
2023-11-08 12:00 | 0.18063 | 0.05
2023-11-08 13:00 | 0.18036 | 0.05
2023-11-08 14:00 | 0.13746 | 0.05
2023-11-08 15:00 | 0.14369 | 0.05
2023-11-08 16:00 | 0.1606 | 0.05
2023-11-08 17:00 | 0.18542 | 0.05
2023-11-08 18:00 | 0.23758 | 0.05
2023-11-08 19:00 | 0.23195 | 0.05
2023-11-08 20:00 | 0.22583 | 0.05
2023-11-08 21:00 | 0.20877 | 0.05
2023-11-08 22:00 | 0.15713 | 0.05
2023-11-08 23:00 | 0.14291 | 0.05
2023-11-09 | 0.11627 | 0.05
2023-11-09 01:00 | 0.09894 | 0.05
2023-11-09 02:00 | 0.09832 | 0.05
2023-11-09 03:00 | 0.09833 | 0.05
2023-11-09 04:00 | 0.09662 | 0.05
2023-11-09 05:00 | 0.09897 | 0.05
2023-11-09 06:00 | 0.10945 | 0.05
2023-11-09 07:00 | 0.11948 | 0.05
2023-11-09 08:00 | 0.15597 | 0.05
2023-11-09 09:00 | 0.13764 | 0.05
2023-11-09 10:00 | 0.17314 | 0.05
2023-11-09 11:00 | 0.15925 | 0.05
2023-11-09 12:00 | 0.15744 | 0.05
2023-11-09 13:00 | 0.15337 | 0.05
2023-11-09 14:00 | 0.10026 | 0.05
2023-11-09 15:00 | 0.08283 | 0.05
2023-11-09 16:00 | 0.11042 | 0.05
2023-11-09 17:00 | 0.13662 | 0.05
2023-11-09 18:00 | 0.20581 | 0.05
2023-11-09 19:00 | 0.21973 | 0.05
2023-11-09 20:00 | 0.21056 | 0.05
2023-11-09 21:00 | 0.19854 | 0.05
2023-11-09 22:00 | 0.14523 | 0.05
2023-11-09 23:00 | 0.13161 | 0.05
2023-11-10 | 0.10255 | 0.05
2023-11-10 01:00 | 0.0979 | 0.05
2023-11-10 02:00 | 0.09151 | 0.05
2023-11-10 03:00 | 0.08376 | 0.05
2023-11-10 04:00 | 0.08302 | 0.05
2023-11-10 05:00 | 0.08796 | 0.05
2023-11-10 06:00 | 0.08063 | 0.05
2023-11-10 07:00 | 0.096 | 0.05
2023-11-10 08:00 | 0.13194 | 0.05
2023-11-10 09:00 | 0.10888 | 0.05
2023-11-10 10:00 | 0.13229 | 0.05
2023-11-10 11:00 | 0.12584 | 0.05
2023-11-10 12:00 | 0.12402 | 0.05
2023-11-10 13:00 | 0.11822 | 0.05
2023-11-10 14:00 | 0.07238 | 0.05
2023-11-10 15:00 | 0.08684 | 0.05
2023-11-10 16:00 | 0.1015 | 0.05
2023-11-10 17:00 | 0.1203 | 0.05
2023-11-10 18:00 | 0.18491 | 0.05
2023-11-10 19:00 | 0.20665 | 0.05
2023-11-10 20:00 | 0.21407 | 0.05
2023-11-10 21:00 | 0.18773 | 0.05
2023-11-10 22:00 | 0.12439 | 0.05
2023-11-10 23:00 | 0.10803 | 0.05
2023-11-11 | 0.04885 | 0.05
2023-11-11 01:00 | 0.03863 | 0.05
2023-11-11 02:00 | 0.03627 | 0.05
2023-11-11 03:00 | 0.03318 | 0.05
2023-11-11 04:00 | 0.03396 | 0.05
2023-11-11 05:00 | 0.03613 | 0.05
2023-11-11 06:00 | 0.03764 | 0.05
2023-11-11 07:00 | 0.03883 | 0.05
2023-11-11 08:00 | 0.03701 | 0.05
2023-11-11 09:00 | 0.03396 | 0.05
2023-11-11 10:00 | 0.03296 | 0.05
2023-11-11 11:00 | 0.02682 | 0.05
2023-11-11 12:00 | 0.02678 | 0.05
2023-11-11 13:00 | 0.02653 | 0.05
2023-11-11 14:00 | 0.02671 | 0.05
2023-11-11 15:00 | 0.02649 | 0.05
2023-11-11 16:00 | 0.03131 | 0.05
2023-11-11 17:00 | 0.03449 | 0.05
2023-11-11 18:00 | 0.03258 | 0.05
2023-11-11 19:00 | 0.0427 | 0.05
2023-11-11 20:00 | 0.04386 | 0.05
2023-11-11 21:00 | 0.04257 | 0.05
2023-11-11 22:00 | 0.03319 | 0.05
2023-11-11 23:00 | 0.0294 | 0.05
2023-11-12 | 0.03606 | 0.05
2023-11-12 01:00 | 0.03772 | 0.05
2023-11-12 02:00 | 0.03809 | 0.05
2023-11-12 03:00 | 0.03755 | 0.05
2023-11-12 04:00 | 0.03834 | 0.05
2023-11-12 05:00 | 0.03977 | 0.05
2023-11-12 06:00 | 0.03924 | 0.05
2023-11-12 07:00 | 0.03926 | 0.05
2023-11-12 08:00 | 0.04425 | 0.05
2023-11-12 09:00 | 0.04083 | 0.05
2023-11-12 10:00 | 0.03291 | 0.05
2023-11-12 11:00 | 0.03495 | 0.05
2023-11-12 12:00 | 0.03267 | 0.05
2023-11-12 13:00 | 0.03295 | 0.05
2023-11-12 14:00 | 0.03436 | 0.05
2023-11-12 15:00 | 0.03769 | 0.05
2023-11-12 16:00 | 0.04701 | 0.05
2023-11-12 17:00 | 0.07154 | 0.05
2023-11-12 18:00 | 0.08197 | 0.05
2023-11-12 19:00 | 0.10828 | 0.05
2023-11-12 20:00 | 0.1119 | 0.05
2023-11-12 21:00 | 0.10999 | 0.05
2023-11-12 22:00 | 0.08126 | 0.05
2023-11-12 23:00 | 0.07036 | 0.05
2023-11-13 | 0.0783 | 0.05
2023-11-13 01:00 | 0.07399 | 0.05
2023-11-13 02:00 | 0.06239 | 0.05
2023-11-13 03:00 | 0.06349 | 0.05
2023-11-13 04:00 | 0.06511 | 0.05
2023-11-13 05:00 | 0.07936 | 0.05
2023-11-13 06:00 | 0.08561 | 0.05
2023-11-13 07:00 | 0.12617 | 0.05
2023-11-13 08:00 | 0.17136 | 0.05
2023-11-13 09:00 | 0.10948 | 0.05
2023-11-13 10:00 | 0.14667 | 0.05
2023-11-13 11:00 | 0.14102 | 0.05
2023-11-13 12:00 | 0.12014 | 0.05
2023-11-13 13:00 | 0.11602 | 0.05
2023-11-13 14:00 | 0.07391 | 0.05
2023-11-13 15:00 | 0.09576 | 0.05
2023-11-13 16:00 | 0.10776 | 0.05
2023-11-13 17:00 | 0.14842 | 0.05
2023-11-13 18:00 | 0.19919 | 0.05
2023-11-13 19:00 | 0.2124 | 0.05
2023-11-13 20:00 | 0.19345 | 0.05
2023-11-13 21:00 | 0.16688 | 0.05
2023-11-13 22:00 | 0.11324 | 0.05
2023-11-13 23:00 | 0.10251 | 0.05
2023-11-14 | 0.08055 | 0.05
2023-11-14 01:00 | 0.07634 | 0.05
2023-11-14 02:00 | 0.07532 | 0.05
2023-11-14 03:00 | 0.07906 | 0.05
2023-11-14 04:00 | 0.07905 | 0.05
2023-11-14 05:00 | 0.07799 | 0.05
2023-11-14 06:00 | 0.0888 | 0.05
2023-11-14 07:00 | 0.11518 | 0.05
2023-11-14 08:00 | 0.14921 | 0.05
2023-11-14 09:00 | 0.14014 | 0.05
2023-11-14 10:00 | 0.14659 | 0.05
2023-11-14 11:00 | 0.13853 | 0.05
2023-11-14 12:00 | 0.13811 | 0.05
2023-11-14 13:00 | 0.13695 | 0.05
2023-11-14 14:00 | 0.09185 | 0.05
2023-11-14 15:00 | 0.09448 | 0.05
2023-11-14 16:00 | 0.12804 | 0.05
2023-11-14 17:00 | 0.15799 | 0.05
2023-11-14 18:00 | 0.22522 | 0.05
2023-11-14 19:00 | 0.22733 | 0.05
2023-11-14 20:00 | 0.22823 | 0.05
2023-11-14 21:00 | 0.2185 | 0.05
2023-11-14 22:00 | 0.15227 | 0.05
2023-11-14 23:00 | 0.15121 | 0.05
2023-11-15 | 0.11994 | 0.05
2023-11-15 01:00 | 0.11601 | 0.05
2023-11-15 02:00 | 0.11477 | 0.05
2023-11-15 03:00 | 0.1166 | 0.05
2023-11-15 04:00 | 0.11675 | 0.05
2023-11-15 05:00 | 0.12205 | 0.05
2023-11-15 06:00 | 0.13306 | 0.05
2023-11-15 07:00 | 0.14971 | 0.05
2023-11-15 08:00 | 0.17997 | 0.05
2023-11-15 09:00 | 0.16151 | 0.05
2023-11-15 10:00 | 0.19673 | 0.05
2023-11-15 11:00 | 0.18786 | 0.05
2023-11-15 12:00 | 0.18732 | 0.05
2023-11-15 13:00 | 0.18566 | 0.05
2023-11-15 14:00 | 0.14089 | 0.05
2023-11-15 15:00 | 0.1434 | 0.05
2023-11-15 16:00 | 0.16284 | 0.05
2023-11-15 17:00 | 0.18265 | 0.05
2023-11-15 18:00 | 0.23973 | 0.05
2023-11-15 19:00 | 0.22941 | 0.05
2023-11-15 20:00 | 0.22594 | 0.05
2023-11-15 21:00 | 0.20956 | 0.05
2023-11-15 22:00 | 0.15031 | 0.05
2023-11-15 23:00 | 0.14623 | 0.05
2023-11-16 | 0.12786 | 0.05
2023-11-16 01:00 | 0.12587 | 0.05
2023-11-16 02:00 | 0.12592 | 0.05
2023-11-16 03:00 | 0.12506 | 0.05
2023-11-16 04:00 | 0.13003 | 0.05
2023-11-16 05:00 | 0.1357 | 0.05
2023-11-16 06:00 | 0.13719 | 0.05
2023-11-16 07:00 | 0.15667 | 0.05
2023-11-16 08:00 | 0.19028 | 0.05
2023-11-16 09:00 | 0.17943 | 0.05
2023-11-16 10:00 | 0.21231 | 0.05
2023-11-16 11:00 | 0.22221 | 0.05
2023-11-16 12:00 | 0.22025 | 0.05
2023-11-16 13:00 | 0.20563 | 0.05
2023-11-16 14:00 | 0.15159 | 0.05
2023-11-16 15:00 | 0.14897 | 0.05
2023-11-16 16:00 | 0.15459 | 0.05
2023-11-16 17:00 | 0.17359 | 0.05
2023-11-16 18:00 | 0.2287 | 0.05
2023-11-16 19:00 | 0.23493 | 0.05
2023-11-16 20:00 | 0.23008 | 0.05
2023-11-16 21:00 | 0.22247 | 0.05
2023-11-16 22:00 | 0.17343 | 0.05
2023-11-16 23:00 | 0.16342 | 0.05
2023-11-17 | 0.15009 | 0.05
2023-11-17 01:00 | 0.14545 | 0.05
2023-11-17 02:00 | 0.14333 | 0.05
2023-11-17 03:00 | 0.14 | 0.05
2023-11-17 04:00 | 0.14333 | 0.05
2023-11-17 05:00 | 0.15033 | 0.05
2023-11-17 06:00 | 0.16289 | 0.05
2023-11-17 07:00 | 0.16995 | 0.05
2023-11-17 08:00 | 0.20721 | 0.05
2023-11-17 09:00 | 0.19094 | 0.05
2023-11-17 10:00 | 0.23125 | 0.05
2023-11-17 11:00 | 0.22443 | 0.05
2023-11-17 12:00 | 0.22576 | 0.05
2023-11-17 13:00 | 0.21918 | 0.05
2023-11-17 14:00 | 0.16313 | 0.05
2023-11-17 15:00 | 0.1791 | 0.05
2023-11-17 16:00 | 0.18887 | 0.05
2023-11-17 17:00 | 0.19174 | 0.05
2023-11-17 18:00 | 0.2625 | 0.05
2023-11-17 19:00 | 0.25345 | 0.05
2023-11-17 20:00 | 0.23903 | 0.05
2023-11-17 21:00 | 0.23117 | 0.05
2023-11-17 22:00 | 0.18518 | 0.05
2023-11-17 23:00 | 0.17854 | 0.05
2023-11-18 | 0.15522 | 0.05
2023-11-18 01:00 | 0.14485 | 0.05
2023-11-18 02:00 | 0.13951 | 0.05
2023-11-18 03:00 | 0.13644 | 0.05
2023-11-18 04:00 | 0.13312 | 0.05
2023-11-18 05:00 | 0.13298 | 0.05
2023-11-18 06:00 | 0.13523 | 0.05
2023-11-18 07:00 | 0.13963 | 0.05
2023-11-18 08:00 | 0.15033 | 0.05
2023-11-18 09:00 | 0.13608 | 0.05
2023-11-18 10:00 | 0.10995 | 0.05
2023-11-18 11:00 | 0.10797 | 0.05
2023-11-18 12:00 | 0.10543 | 0.05
2023-11-18 13:00 | 0.10541 | 0.05
2023-11-18 14:00 | 0.10072 | 0.05
2023-11-18 15:00 | 0.11047 | 0.05
2023-11-18 16:00 | 0.12166 | 0.05
2023-11-18 17:00 | 0.14816 | 0.05
2023-11-18 18:00 | 0.14734 | 0.05
2023-11-18 19:00 | 0.14921 | 0.05
2023-11-18 20:00 | 0.15076 | 0.05
2023-11-18 21:00 | 0.14739 | 0.05
2023-11-18 22:00 | 0.12757 | 0.05
2023-11-18 23:00 | 0.11912 | 0.05
2023-11-19 | 0.12594 | 0.05
2023-11-19 01:00 | 0.12282 | 0.05
2023-11-19 02:00 | 0.12399 | 0.05
2023-11-19 03:00 | 0.12595 | 0.05
2023-11-19 04:00 | 0.12562 | 0.05
2023-11-19 05:00 | 0.12558 | 0.05
2023-11-19 06:00 | 0.12813 | 0.05
2023-11-19 07:00 | 0.12579 | 0.05
2023-11-19 08:00 | 0.11968 | 0.05
2023-11-19 09:00 | 0.10914 | 0.05
2023-11-19 10:00 | 0.07547 | 0.05
2023-11-19 11:00 | 0.05204 | 0.05
2023-11-19 12:00 | 0.05643 | 0.05
2023-11-19 13:00 | 0.07146 | 0.05
2023-11-19 14:00 | 0.0733 | 0.05
2023-11-19 15:00 | 0.07945 | 0.05
2023-11-19 16:00 | 0.10956 | 0.05
2023-11-19 17:00 | 0.13423 | 0.05
2023-11-19 18:00 | 0.1442 | 0.05
2023-11-19 19:00 | 0.14304 | 0.05
2023-11-19 20:00 | 0.15404 | 0.05
2023-11-19 21:00 | 0.14387 | 0.05
2023-11-19 22:00 | 0.13283 | 0.05
2023-11-19 23:00 | 0.13459 | 0.05
2023-11-20 | 0.13637 | 0.05
2023-11-20 01:00 | 0.14226 | 0.05
2023-11-20 02:00 | 0.14195 | 0.05
2023-11-20 03:00 | 0.14381 | 0.05
2023-11-20 04:00 | 0.14087 | 0.05
2023-11-20 05:00 | 0.14115 | 0.05
2023-11-20 06:00 | 0.14847 | 0.05
2023-11-20 07:00 | 0.16986 | 0.05
2023-11-20 08:00 | 0.18731 | 0.05
2023-11-20 09:00 | 0.17359 | 0.05
2023-11-20 10:00 | 0.20031 | 0.05
2023-11-20 11:00 | 0.18577 | 0.05
2023-11-20 12:00 | 0.19362 | 0.05
2023-11-20 13:00 | 0.18289 | 0.05
2023-11-20 14:00 | 0.12546 | 0.05
2023-11-20 15:00 | 0.12682 | 0.05
2023-11-20 16:00 | 0.15447 | 0.05
2023-11-20 17:00 | 0.16276 | 0.05
2023-11-20 18:00 | 0.22489 | 0.05
2023-11-20 19:00 | 0.22443 | 0.05
2023-11-20 20:00 | 0.22429 | 0.05
2023-11-20 21:00 | 0.20625 | 0.05
2023-11-20 22:00 | 0.14803 | 0.05
2023-11-20 23:00 | 0.1214 | 0.05
2023-11-21 | 0.0798 | 0.05
2023-11-21 01:00 | 0.07628 | 0.05
2023-11-21 02:00 | 0.07397 | 0.05
2023-11-21 03:00 | 0.07567 | 0.05
2023-11-21 04:00 | 0.07573 | 0.05
2023-11-21 05:00 | 0.07845 | 0.05
2023-11-21 06:00 | 0.08595 | 0.05
2023-11-21 07:00 | 0.08115 | 0.05
2023-11-21 08:00 | 0.12172 | 0.05
2023-11-21 09:00 | 0.09825 | 0.05
2023-11-21 10:00 | 0.14007 | 0.05
2023-11-21 11:00 | 0.12182 | 0.05
2023-11-21 12:00 | 0.11661 | 0.05
2023-11-21 13:00 | 0.11185 | 0.05
2023-11-21 14:00 | 0.05921 | 0.05
2023-11-21 15:00 | 0.06354 | 0.05
2023-11-21 16:00 | 0.07693 | 0.05
2023-11-21 17:00 | 0.09836 | 0.05
2023-11-21 18:00 | 0.14871 | 0.05
2023-11-21 19:00 | 0.16048 | 0.05
2023-11-21 20:00 | 0.18101 | 0.05
2023-11-21 21:00 | 0.1776 | 0.05
2023-11-21 22:00 | 0.10282 | 0.05
2023-11-21 23:00 | 0.09711 | 0.05
2023-11-22 | 0.06593 | 0.05
2023-11-22 01:00 | 0.06542 | 0.05
2023-11-22 02:00 | 0.06128 | 0.05
2023-11-22 03:00 | 0.06079 | 0.05
2023-11-22 04:00 | 0.06044 | 0.05
2023-11-22 05:00 | 0.05865 | 0.05
2023-11-22 06:00 | 0.064 | 0.05
2023-11-22 07:00 | 0.06017 | 0.05
2023-11-22 08:00 | 0.08784 | 0.05
2023-11-22 09:00 | 0.08267 | 0.05
2023-11-22 10:00 | 0.11934 | 0.05
2023-11-22 11:00 | 0.1104 | 0.05
2023-11-22 12:00 | 0.10697 | 0.05
2023-11-22 13:00 | 0.10702 | 0.05
2023-11-22 14:00 | 0.05716 | 0.05
2023-11-22 15:00 | 0.06085 | 0.05
2023-11-22 16:00 | 0.07382 | 0.05
2023-11-22 17:00 | 0.09406 | 0.05
2023-11-22 18:00 | 0.16771 | 0.05
2023-11-22 19:00 | 0.14502 | 0.05
2023-11-22 20:00 | 0.16002 | 0.05
2023-11-22 21:00 | 0.14018 | 0.05
2023-11-22 22:00 | 0.10397 | 0.05
2023-11-22 23:00 | 0.08641 | 0.05
2023-11-23 | 0.06698 | 0.05
2023-11-23 01:00 | 0.06526 | 0.05
2023-11-23 02:00 | 0.06292 | 0.05
2023-11-23 03:00 | 0.06269 | 0.05
2023-11-23 04:00 | 0.06036 | 0.05
2023-11-23 05:00 | 0.06661 | 0.05
2023-11-23 06:00 | 0.06849 | 0.05
2023-11-23 07:00 | 0.11085 | 0.05
2023-11-23 08:00 | 0.15011 | 0.05
2023-11-23 09:00 | 0.09984 | 0.05
2023-11-23 10:00 | 0.12161 | 0.05
2023-11-23 11:00 | 0.12223 | 0.05
2023-11-23 12:00 | 0.12277 | 0.05
2023-11-23 13:00 | 0.12571 | 0.05
2023-11-23 14:00 | 0.08317 | 0.05
2023-11-23 15:00 | 0.08577 | 0.05
2023-11-23 16:00 | 0.1163 | 0.05
2023-11-23 17:00 | 0.13369 | 0.05
2023-11-23 18:00 | 0.21556 | 0.05
2023-11-23 19:00 | 0.235 | 0.05
2023-11-23 20:00 | 0.21068 | 0.05
2023-11-23 21:00 | 0.19176 | 0.05
2023-11-23 22:00 | 0.13294 | 0.05
2023-11-23 23:00 | 0.09444 | 0.05
2023-11-24 | 0.07264 | 0.05
2023-11-24 01:00 | 0.06922 | 0.05
2023-11-24 02:00 | 0.06547 | 0.05
2023-11-24 03:00 | 0.06598 | 0.05
2023-11-24 04:00 | 0.06577 | 0.05
2023-11-24 05:00 | 0.07117 | 0.05
2023-11-24 06:00 | 0.10872 | 0.05
2023-11-24 07:00 | 0.13153 | 0.05
2023-11-24 08:00 | 0.16253 | 0.05
2023-11-24 09:00 | 0.12946 | 0.05
2023-11-24 10:00 | 0.16829 | 0.05
2023-11-24 11:00 | 0.15375 | 0.05
2023-11-24 12:00 | 0.15427 | 0.05
2023-11-24 13:00 | 0.15421 | 0.05
2023-11-24 14:00 | 0.10885 | 0.05
2023-11-24 15:00 | 0.11132 | 0.05
2023-11-24 16:00 | 0.13847 | 0.05
2023-11-24 17:00 | 0.14593 | 0.05
2023-11-24 18:00 | 0.20985 | 0.05
2023-11-24 19:00 | 0.21254 | 0.05
2023-11-24 20:00 | 0.20354 | 0.05
2023-11-24 21:00 | 0.18714 | 0.05
2023-11-24 22:00 | 0.14335 | 0.05
2023-11-24 23:00 | 0.14066 | 0.05
2023-11-25 | 0.12412 | 0.05
2023-11-25 01:00 | 0.12195 | 0.05
2023-11-25 02:00 | 0.12276 | 0.05
2023-11-25 03:00 | 0.1243 | 0.05
2023-11-25 04:00 | 0.12315 | 0.05
2023-11-25 05:00 | 0.12754 | 0.05
2023-11-25 06:00 | 0.13221 | 0.05
2023-11-25 07:00 | 0.1374 | 0.05
2023-11-25 08:00 | 0.14244 | 0.05
2023-11-25 09:00 | 0.11622 | 0.05
2023-11-25 10:00 | 0.09483 | 0.05
2023-11-25 11:00 | 0.09412 | 0.05
2023-11-25 12:00 | 0.09542 | 0.05
2023-11-25 13:00 | 0.10017 | 0.05
2023-11-25 14:00 | 0.09783 | 0.05
2023-11-25 15:00 | 0.10499 | 0.05
2023-11-25 16:00 | 0.12116 | 0.05
2023-11-25 17:00 | 0.15189 | 0.05
2023-11-25 18:00 | 0.17212 | 0.05
2023-11-25 19:00 | 0.1706 | 0.05
2023-11-25 20:00 | 0.17046 | 0.05
2023-11-25 21:00 | 0.16066 | 0.05
2023-11-25 22:00 | 0.16154 | 0.05
2023-11-25 23:00 | 0.16086 | 0.05
2023-11-26 | 0.16253 | 0.05
2023-11-26 01:00 | 0.15832 | 0.05
2023-11-26 02:00 | 0.15755 | 0.05
2023-11-26 03:00 | 0.15575 | 0.05
2023-11-26 04:00 | 0.15219 | 0.05
2023-11-26 05:00 | 0.15435 | 0.05
2023-11-26 06:00 | 0.15655 | 0.05
2023-11-26 07:00 | 0.16637 | 0.05
2023-11-26 08:00 | 0.16577 | 0.05
2023-11-26 09:00 | 0.16467 | 0.05
2023-11-26 10:00 | 0.1568 | 0.05
2023-11-26 11:00 | 0.15483 | 0.05
2023-11-26 12:00 | 0.154 | 0.05
2023-11-26 13:00 | 0.14954 | 0.05
2023-11-26 14:00 | 0.15504 | 0.05
2023-11-26 15:00 | 0.16029 | 0.05
2023-11-26 16:00 | 0.1717 | 0.05
2023-11-26 17:00 | 0.19132 | 0.05
2023-11-26 18:00 | 0.20504 | 0.05
2023-11-26 19:00 | 0.19217 | 0.05
2023-11-26 20:00 | 0.18271 | 0.05
2023-11-26 21:00 | 0.16942 | 0.05
2023-11-26 22:00 | 0.15975 | 0.05
2023-11-26 23:00 | 0.14252 | 0.05
2023-11-27 | 0.14799 | 0.05
2023-11-27 01:00 | 0.14563 | 0.05
2023-11-27 02:00 | 0.1398 | 0.05
2023-11-27 03:00 | 0.14015 | 0.05
2023-11-27 04:00 | 0.1386 | 0.05
2023-11-27 05:00 | 0.14362 | 0.05
2023-11-27 06:00 | 0.1696 | 0.05
2023-11-27 07:00 | 0.17138 | 0.05
2023-11-27 08:00 | 0.21137 | 0.05
2023-11-27 09:00 | 0.19775 | 0.05
2023-11-27 10:00 | 0.21517 | 0.05
2023-11-27 11:00 | 0.20848 | 0.05
2023-11-27 12:00 | 0.21662 | 0.05
2023-11-27 13:00 | 0.20766 | 0.05
2023-11-27 14:00 | 0.14792 | 0.05
2023-11-27 15:00 | 0.15745 | 0.05
2023-11-27 16:00 | 0.16731 | 0.05
2023-11-27 17:00 | 0.18791 | 0.05
2023-11-27 18:00 | 0.23956 | 0.05
2023-11-27 19:00 | 0.23772 | 0.05
2023-11-27 20:00 | 0.22959 | 0.05
2023-11-27 21:00 | 0.21917 | 0.05
2023-11-27 22:00 | 0.16339 | 0.05
2023-11-27 23:00 | 0.14864 | 0.05
2023-11-28 | 0.11719 | 0.05
2023-11-28 01:00 | 0.11049 | 0.05
2023-11-28 02:00 | 0.10854 | 0.05
2023-11-28 03:00 | 0.10659 | 0.05
2023-11-28 04:00 | 0.111 | 0.05
2023-11-28 05:00 | 0.12363 | 0.05
2023-11-28 06:00 | 0.13796 | 0.05
2023-11-28 07:00 | 0.15848 | 0.05
2023-11-28 08:00 | 0.19527 | 0.05
2023-11-28 09:00 | 0.19348 | 0.05
2023-11-28 10:00 | 0.22776 | 0.05
2023-11-28 11:00 | 0.22622 | 0.05
2023-11-28 12:00 | 0.22134 | 0.05
2023-11-28 13:00 | 0.20996 | 0.05
2023-11-28 14:00 | 0.16128 | 0.05
2023-11-28 15:00 | 0.17389 | 0.05
2023-11-28 16:00 | 0.18693 | 0.05
2023-11-28 17:00 | 0.19864 | 0.05
2023-11-28 18:00 | 0.26016 | 0.05
2023-11-28 19:00 | 0.27952 | 0.05
2023-11-28 20:00 | 0.25332 | 0.05
2023-11-28 21:00 | 0.23923 | 0.05
2023-11-28 22:00 | 0.18407 | 0.05
2023-11-28 23:00 | 0.17374 | 0.05
2023-11-29 | 0.13247 | 0.05
2023-11-29 01:00 | 0.13168 | 0.05
2023-11-29 02:00 | 0.13274 | 0.05
2023-11-29 03:00 | 0.12794 | 0.05
2023-11-29 04:00 | 0.12256 | 0.05
2023-11-29 05:00 | 0.12321 | 0.05
2023-11-29 06:00 | 0.13036 | 0.05
2023-11-29 07:00 | 0.12802 | 0.05
2023-11-29 08:00 | 0.15687 | 0.05
2023-11-29 09:00 | 0.15514 | 0.05
2023-11-29 10:00 | 0.19934 | 0.05
2023-11-29 11:00 | 0.18495 | 0.05
2023-11-29 12:00 | 0.16812 | 0.05
2023-11-29 13:00 | 0.16208 | 0.05
2023-11-29 14:00 | 0.11486 | 0.05
2023-11-29 15:00 | 0.11735 | 0.05
2023-11-29 16:00 | 0.12919 | 0.05
2023-11-29 17:00 | 0.15414 | 0.05
2023-11-29 18:00 | 0.20576 | 0.05
2023-11-29 19:00 | 0.20281 | 0.05
2023-11-29 20:00 | 0.20719 | 0.05
2023-11-29 21:00 | 0.20491 | 0.05
2023-11-29 22:00 | 0.15556 | 0.05
2023-11-29 23:00 | 0.1504 | 0.05
2023-11-30 | 0.10969 | 0.05
2023-11-30 01:00 | 0.10251 | 0.05
2023-11-30 02:00 | 0.09812 | 0.05
2023-11-30 03:00 | 0.09897 | 0.05
2023-11-30 04:00 | 0.09859 | 0.05
2023-11-30 05:00 | 0.09897 | 0.05
2023-11-30 06:00 | 0.10978 | 0.05
2023-11-30 07:00 | 0.13812 | 0.05
2023-11-30 08:00 | 0.16068 | 0.05
2023-11-30 09:00 | 0.16062 | 0.05
2023-11-30 10:00 | 0.20818 | 0.05
2023-11-30 11:00 | 0.20562 | 0.05
2023-11-30 12:00 | 0.20845 | 0.05
2023-11-30 13:00 | 0.20939 | 0.05
2023-11-30 14:00 | 0.16545 | 0.05
2023-11-30 15:00 | 0.16539 | 0.05
2023-11-30 16:00 | 0.17745 | 0.05
2023-11-30 17:00 | 0.17781 | 0.05
2023-11-30 18:00 | 0.23393 | 0.05
2023-11-30 19:00 | 0.25842 | 0.05
2023-11-30 20:00 | 0.26466 | 0.05
2023-11-30 21:00 | 0.24303 | 0.05
2023-11-30 22:00 | 0.16431 | 0.05
2023-11-30 23:00 | 0.17563 | 0.05
2023-12-01 | 0.15059 | 0.05
2023-12-01 01:00 | 0.14772 | 0.05
2023-12-01 02:00 | 0.1443 | 0.05
2023-12-01 03:00 | 0.14162 | 0.05
2023-12-01 04:00 | 0.14183 | 0.05
2023-12-01 05:00 | 0.14794 | 0.05
2023-12-01 06:00 | 0.13609 | 0.05
2023-12-01 07:00 | 0.15593 | 0.05
2023-12-01 08:00 | 0.19548 | 0.05
2023-12-01 09:00 | 0.18072 | 0.05
2023-12-01 10:00 | 0.21793 | 0.05
2023-12-01 11:00 | 0.20342 | 0.05
2023-12-01 12:00 | 0.1992 | 0.05
2023-12-01 13:00 | 0.19004 | 0.05
2023-12-01 14:00 | 0.13884 | 0.05
2023-12-01 15:00 | 0.12503 | 0.05
2023-12-01 16:00 | 0.14086 | 0.05
2023-12-01 17:00 | 0.15762 | 0.05
2023-12-01 18:00 | 0.20699 | 0.05
2023-12-01 19:00 | 0.21666 | 0.05
2023-12-01 20:00 | 0.21668 | 0.05
2023-12-01 21:00 | 0.21368 | 0.05
2023-12-01 22:00 | 0.16232 | 0.05
2023-12-01 23:00 | 0.15034 | 0.05
2023-12-02 | 0.10402 | 0.05
2023-12-02 01:00 | 0.09811 | 0.05
2023-12-02 02:00 | 0.10193 | 0.05
2023-12-02 03:00 | 0.10188 | 0.05
2023-12-02 04:00 | 0.1109 | 0.05
2023-12-02 05:00 | 0.11167 | 0.05
2023-12-02 06:00 | 0.11225 | 0.05
2023-12-02 07:00 | 0.13014 | 0.05
2023-12-02 08:00 | 0.14137 | 0.05
2023-12-02 09:00 | 0.1267 | 0.05
2023-12-02 10:00 | 0.10263 | 0.05
2023-12-02 11:00 | 0.09265 | 0.05
2023-12-02 12:00 | 0.08961 | 0.05
2023-12-02 13:00 | 0.0901 | 0.05
2023-12-02 14:00 | 0.08837 | 0.05
2023-12-02 15:00 | 0.09177 | 0.05
2023-12-02 16:00 | 0.10599 | 0.05
2023-12-02 17:00 | 0.14766 | 0.05
2023-12-02 18:00 | 0.15996 | 0.05
2023-12-02 19:00 | 0.17749 | 0.05
2023-12-02 20:00 | 0.1693 | 0.05
2023-12-02 21:00 | 0.16057 | 0.05
2023-12-02 22:00 | 0.15609 | 0.05
2023-12-02 23:00 | 0.15321 | 0.05
2023-12-03 | 0.14169 | 0.05
2023-12-03 01:00 | 0.13812 | 0.05
2023-12-03 02:00 | 0.13534 | 0.05
2023-12-03 03:00 | 0.13765 | 0.05
2023-12-03 04:00 | 0.13699 | 0.05
2023-12-03 05:00 | 0.13237 | 0.05
2023-12-03 06:00 | 0.12882 | 0.05
2023-12-03 07:00 | 0.12751 | 0.05
2023-12-03 08:00 | 0.12709 | 0.05
2023-12-03 09:00 | 0.12905 | 0.05
2023-12-03 10:00 | 0.0982 | 0.05
2023-12-03 11:00 | 0.09504 | 0.05
2023-12-03 12:00 | 0.09476 | 0.05
2023-12-03 13:00 | 0.09428 | 0.05
2023-12-03 14:00 | 0.09459 | 0.05
2023-12-03 15:00 | 0.09682 | 0.05
2023-12-03 16:00 | 0.11244 | 0.05
2023-12-03 17:00 | 0.13435 | 0.05
2023-12-03 18:00 | 0.12571 | 0.05
2023-12-03 19:00 | 0.13352 | 0.05
2023-12-03 20:00 | 0.13455 | 0.05
2023-12-03 21:00 | 0.12623 | 0.05
2023-12-03 22:00 | 0.1174 | 0.05
2023-12-03 23:00 | 0.1158 | 0.05
2023-12-04 | 0.10239 | 0.05
2023-12-04 01:00 | 0.10405 | 0.05
2023-12-04 02:00 | 0.0971 | 0.05
2023-12-04 03:00 | 0.09753 | 0.05
2023-12-04 04:00 | 0.09267 | 0.05
2023-12-04 05:00 | 0.09756 | 0.05
2023-12-04 06:00 | 0.10551 | 0.05
2023-12-04 07:00 | 0.1259 | 0.05
2023-12-04 08:00 | 0.15221 | 0.05
2023-12-04 09:00 | 0.14961 | 0.05
2023-12-04 10:00 | 0.18744 | 0.05
2023-12-04 11:00 | 0.17504 | 0.05
2023-12-04 12:00 | 0.16826 | 0.05
2023-12-04 13:00 | 0.16228 | 0.05
2023-12-04 14:00 | 0.11653 | 0.05
2023-12-04 15:00 | 0.11892 | 0.05
2023-12-04 16:00 | 0.12969 | 0.05
2023-12-04 17:00 | 0.16083 | 0.05
2023-12-04 18:00 | 0.22625 | 0.05
2023-12-04 19:00 | 0.2357 | 0.05
2023-12-04 20:00 | 0.22851 | 0.05
2023-12-04 21:00 | 0.21752 | 0.05
2023-12-04 22:00 | 0.16725 | 0.05
2023-12-04 23:00 | 0.15396 | 0.05
2023-12-05 | 0.13745 | 0.05
2023-12-05 01:00 | 0.13519 | 0.05
2023-12-05 02:00 | 0.13437 | 0.05
2023-12-05 03:00 | 0.13299 | 0.05
2023-12-05 04:00 | 0.13455 | 0.05
2023-12-05 05:00 | 0.14321 | 0.05
2023-12-05 06:00 | 0.15706 | 0.05
2023-12-05 07:00 | 0.15537 | 0.05
2023-12-05 08:00 | 0.18932 | 0.05
2023-12-05 09:00 | 0.18601 | 0.05
2023-12-05 10:00 | 0.22875 | 0.05
2023-12-05 11:00 | 0.22223 | 0.05
2023-12-05 12:00 | 0.22299 | 0.05
2023-12-05 13:00 | 0.22249 | 0.05
2023-12-05 14:00 | 0.17652 | 0.05
2023-12-05 15:00 | 0.1782 | 0.05
2023-12-05 16:00 | 0.19464 | 0.05
2023-12-05 17:00 | 0.21856 | 0.05
2023-12-05 18:00 | 0.26303 | 0.05
2023-12-05 19:00 | 0.25625 | 0.05
2023-12-05 20:00 | 0.24098 | 0.05
2023-12-05 21:00 | 0.22802 | 0.05
2023-12-05 22:00 | 0.17662 | 0.05
2023-12-05 23:00 | 0.16786 | 0.05
2023-12-06 | 0.1339 | 0.05
2023-12-06 01:00 | 0.13436 | 0.05
2023-12-06 02:00 | 0.13821 | 0.05
2023-12-06 03:00 | 0.13808 | 0.05
2023-12-06 04:00 | 0.13814 | 0.05
2023-12-06 05:00 | 0.14216 | 0.05
2023-12-06 06:00 | 0.13842 | 0.05
2023-12-06 07:00 | 0.14895 | 0.05
2023-12-06 08:00 | 0.15111 | 0.05
2023-12-06 09:00 | 0.15158 | 0.05
2023-12-06 10:00 | 0.14572 | 0.05
2023-12-06 11:00 | 0.14092 | 0.05
2023-12-06 12:00 | 0.14127 | 0.05
2023-12-06 13:00 | 0.14285 | 0.05
2023-12-06 14:00 | 0.14326 | 0.05
2023-12-06 15:00 | 0.14637 | 0.05
2023-12-06 16:00 | 0.1517 | 0.05
2023-12-06 17:00 | 0.15448 | 0.05
2023-12-06 18:00 | 0.16217 | 0.05
2023-12-06 19:00 | 0.16867 | 0.05
2023-12-06 20:00 | 0.17359 | 0.05
2023-12-06 21:00 | 0.15668 | 0.05
2023-12-06 22:00 | 0.14741 | 0.05
2023-12-06 23:00 | 0.13828 | 0.05
2023-12-07 | 0.14194 | 0.05
2023-12-07 01:00 | 0.14075 | 0.05
2023-12-07 02:00 | 0.13985 | 0.05
2023-12-07 03:00 | 0.12581 | 0.05
2023-12-07 04:00 | 0.12064 | 0.05
2023-12-07 05:00 | 0.11945 | 0.05
2023-12-07 06:00 | 0.12724 | 0.05
2023-12-07 07:00 | 0.13517 | 0.05
2023-12-07 08:00 | 0.15793 | 0.05
2023-12-07 09:00 | 0.15459 | 0.05
2023-12-07 10:00 | 0.18693 | 0.05
2023-12-07 11:00 | 0.17847 | 0.05
2023-12-07 12:00 | 0.18651 | 0.05
2023-12-07 13:00 | 0.18904 | 0.05
2023-12-07 14:00 | 0.13277 | 0.05
2023-12-07 15:00 | 0.14385 | 0.05
2023-12-07 16:00 | 0.1477 | 0.05
2023-12-07 17:00 | 0.15706 | 0.05
2023-12-07 18:00 | 0.20019 | 0.05
2023-12-07 19:00 | 0.19972 | 0.05
2023-12-07 20:00 | 0.19958 | 0.05
2023-12-07 21:00 | 0.20142 | 0.05
2023-12-07 22:00 | 0.15531 | 0.05
2023-12-07 23:00 | 0.12487 | 0.05
2023-12-08 | 0.07653 | 0.05
2023-12-08 01:00 | 0.05516 | 0.05
2023-12-08 02:00 | 0.05437 | 0.05
2023-12-08 03:00 | 0.0443 | 0.05
2023-12-08 04:00 | 0.04481 | 0.05
2023-12-08 05:00 | 0.04468 | 0.05
2023-12-08 06:00 | 0.04352 | 0.05
2023-12-08 07:00 | 0.0431 | 0.05
2023-12-08 08:00 | 0.04857 | 0.05
2023-12-08 09:00 | 0.0406 | 0.05
2023-12-08 10:00 | 0.02874 | 0.05
2023-12-08 11:00 | 0.02454 | 0.05
2023-12-08 12:00 | 0.024 | 0.05
2023-12-08 13:00 | 0.02419 | 0.05
2023-12-08 14:00 | 0.02625 | 0.05
2023-12-08 15:00 | 0.03008 | 0.05
2023-12-08 16:00 | 0.04432 | 0.05
2023-12-08 17:00 | 0.0699 | 0.05
2023-12-08 18:00 | 0.0759 | 0.05
2023-12-08 19:00 | 0.09217 | 0.05
2023-12-08 20:00 | 0.09326 | 0.05
2023-12-08 21:00 | 0.08703 | 0.05
2023-12-08 22:00 | 0.07407 | 0.05
2023-12-08 23:00 | 0.06792 | 0.05
2023-12-09 | 0.08134 | 0.05
2023-12-09 01:00 | 0.07262 | 0.05
2023-12-09 02:00 | 0.06367 | 0.05
2023-12-09 03:00 | 0.06198 | 0.05
2023-12-09 04:00 | 0.06068 | 0.05
2023-12-09 05:00 | 0.06034 | 0.05
2023-12-09 06:00 | 0.06076 | 0.05
2023-12-09 07:00 | 0.06068 | 0.05
2023-12-09 08:00 | 0.06888 | 0.05
2023-12-09 09:00 | 0.06278 | 0.05
2023-12-09 10:00 | 0.04726 | 0.05
2023-12-09 11:00 | 0.04344 | 0.05
2023-12-09 12:00 | 0.04381 | 0.05
2023-12-09 13:00 | 0.04407 | 0.05
2023-12-09 14:00 | 0.04395 | 0.05
2023-12-09 15:00 | 0.04819 | 0.05
2023-12-09 16:00 | 0.07063 | 0.05
2023-12-09 17:00 | 0.09553 | 0.05
2023-12-09 18:00 | 0.1131 | 0.05
2023-12-09 19:00 | 0.11376 | 0.05
2023-12-09 20:00 | 0.10648 | 0.05
2023-12-09 21:00 | 0.10028 | 0.05
2023-12-09 22:00 | 0.0952 | 0.05
2023-12-09 23:00 | 0.08341 | 0.05
2023-12-10 | 0.07401 | 0.05
2023-12-10 01:00 | 0.06056 | 0.05
2023-12-10 02:00 | 0.05644 | 0.05
2023-12-10 03:00 | 0.05919 | 0.05
2023-12-10 04:00 | 0.05938 | 0.05
2023-12-10 05:00 | 0.06208 | 0.05
2023-12-10 06:00 | 0.0678 | 0.05
2023-12-10 07:00 | 0.08508 | 0.05
2023-12-10 08:00 | 0.0887 | 0.05
2023-12-10 09:00 | 0.08526 | 0.05
2023-12-10 10:00 | 0.07407 | 0.05
2023-12-10 11:00 | 0.07331 | 0.05
2023-12-10 12:00 | 0.06993 | 0.05
2023-12-10 13:00 | 0.07057 | 0.05
2023-12-10 14:00 | 0.06908 | 0.05
2023-12-10 15:00 | 0.06787 | 0.05
2023-12-10 16:00 | 0.07794 | 0.05
2023-12-10 17:00 | 0.08403 | 0.05
2023-12-10 18:00 | 0.08886 | 0.05
2023-12-10 19:00 | 0.09777 | 0.05
2023-12-10 20:00 | 0.09002 | 0.05
2023-12-10 21:00 | 0.08424 | 0.05
2023-12-10 22:00 | 0.08136 | 0.05
2023-12-10 23:00 | 0.07773 | 0.05
2023-12-11 | 0.07425 | 0.05
2023-12-11 01:00 | 0.05485 | 0.05
2023-12-11 02:00 | 0.05362 | 0.05
2023-12-11 03:00 | 0.05169 | 0.05
2023-12-11 04:00 | 0.05528 | 0.05
2023-12-11 05:00 | 0.08166 | 0.05
2023-12-11 06:00 | 0.11089 | 0.05
2023-12-11 07:00 | 0.12678 | 0.05
2023-12-11 08:00 | 0.16611 | 0.05
2023-12-11 09:00 | 0.15166 | 0.05
2023-12-11 10:00 | 0.1882 | 0.05
2023-12-11 11:00 | 0.17998 | 0.05
2023-12-11 12:00 | 0.17642 | 0.05
2023-12-11 13:00 | 0.17531 | 0.05
2023-12-11 14:00 | 0.13453 | 0.05
2023-12-11 15:00 | 0.14344 | 0.05
2023-12-11 16:00 | 0.14853 | 0.05
2023-12-11 17:00 | 0.18335 | 0.05
2023-12-11 18:00 | 0.23653 | 0.05
2023-12-11 19:00 | 0.23603 | 0.05
2023-12-11 20:00 | 0.22625 | 0.05
2023-12-11 21:00 | 0.21062 | 0.05
2023-12-11 22:00 | 0.16124 | 0.05
2023-12-11 23:00 | 0.14927 | 0.05
2023-12-12 | 0.10331 | 0.05
2023-12-12 01:00 | 0.10545 | 0.05
2023-12-12 02:00 | 0.09182 | 0.05
2023-12-12 03:00 | 0.08988 | 0.05
2023-12-12 04:00 | 0.08866 | 0.05
2023-12-12 05:00 | 0.09052 | 0.05
2023-12-12 06:00 | 0.09701 | 0.05
2023-12-12 07:00 | 0.10674 | 0.05
2023-12-12 08:00 | 0.13635 | 0.05
2023-12-12 09:00 | 0.13246 | 0.05
2023-12-12 10:00 | 0.17761 | 0.05
2023-12-12 11:00 | 0.17266 | 0.05
2023-12-12 12:00 | 0.15938 | 0.05
2023-12-12 13:00 | 0.15058 | 0.05
2023-12-12 14:00 | 0.10604 | 0.05
2023-12-12 15:00 | 0.12728 | 0.05
2023-12-12 16:00 | 0.14555 | 0.05
2023-12-12 17:00 | 0.14316 | 0.05
2023-12-12 18:00 | 0.19718 | 0.05
2023-12-12 19:00 | 0.20091 | 0.05
2023-12-12 20:00 | 0.19916 | 0.05
2023-12-12 21:00 | 0.19159 | 0.05
2023-12-12 22:00 | 0.13827 | 0.05
2023-12-12 23:00 | 0.12603 | 0.05
2023-12-13 | 0.08105 | 0.05
2023-12-13 01:00 | 0.07593 | 0.05
2023-12-13 02:00 | 0.07335 | 0.05
2023-12-13 03:00 | 0.07186 | 0.05
2023-12-13 04:00 | 0.07119 | 0.05
2023-12-13 05:00 | 0.0715 | 0.05
2023-12-13 06:00 | 0.07475 | 0.05
2023-12-13 07:00 | 0.07374 | 0.05
2023-12-13 08:00 | 0.12833 | 0.05
2023-12-13 09:00 | 0.13547 | 0.05
2023-12-13 10:00 | 0.15912 | 0.05
2023-12-13 11:00 | 0.14147 | 0.05
2023-12-13 12:00 | 0.13929 | 0.05
2023-12-13 13:00 | 0.13777 | 0.05
2023-12-13 14:00 | 0.09088 | 0.05
2023-12-13 15:00 | 0.09524 | 0.05
2023-12-13 16:00 | 0.10287 | 0.05
2023-12-13 17:00 | 0.13397 | 0.05
2023-12-13 18:00 | 0.18451 | 0.05
2023-12-13 19:00 | 0.19582 | 0.05
2023-12-13 20:00 | 0.198 | 0.05
2023-12-13 21:00 | 0.19228 | 0.05
2023-12-13 22:00 | 0.12859 | 0.05
2023-12-13 23:00 | 0.12078 | 0.05
2023-12-14 | 0.08754 | 0.05
2023-12-14 01:00 | 0.08395 | 0.05
2023-12-14 02:00 | 0.08316 | 0.05
2023-12-14 03:00 | 0.0845 | 0.05
2023-12-14 04:00 | 0.08442 | 0.05
2023-12-14 05:00 | 0.08491 | 0.05
2023-12-14 06:00 | 0.09065 | 0.05
2023-12-14 07:00 | 0.10692 | 0.05
2023-12-14 08:00 | 0.14317 | 0.05
2023-12-14 09:00 | 0.12072 | 0.05
2023-12-14 10:00 | 0.15016 | 0.05
2023-12-14 11:00 | 0.14685 | 0.05
2023-12-14 12:00 | 0.14426 | 0.05
2023-12-14 13:00 | 0.14579 | 0.05
2023-12-14 14:00 | 0.10128 | 0.05
2023-12-14 15:00 | 0.10494 | 0.05
2023-12-14 16:00 | 0.11788 | 0.05
2023-12-14 17:00 | 0.14918 | 0.05
2023-12-14 18:00 | 0.20815 | 0.05
2023-12-14 19:00 | 0.21247 | 0.05
2023-12-14 20:00 | 0.21189 | 0.05
2023-12-14 21:00 | 0.20489 | 0.05
2023-12-14 22:00 | 0.15462 | 0.05
2023-12-14 23:00 | 0.14744 | 0.05
2023-12-15 | 0.1231 | 0.05
2023-12-15 01:00 | 0.1226 | 0.05
2023-12-15 02:00 | 0.11931 | 0.05
2023-12-15 03:00 | 0.11712 | 0.05
2023-12-15 04:00 | 0.11556 | 0.05
2023-12-15 05:00 | 0.11965 | 0.05
2023-12-15 06:00 | 0.12043 | 0.05
2023-12-15 07:00 | 0.12579 | 0.05
2023-12-15 08:00 | 0.14989 | 0.05
2023-12-15 09:00 | 0.13225 | 0.05
2023-12-15 10:00 | 0.15778 | 0.05
2023-12-15 11:00 | 0.15223 | 0.05
2023-12-15 12:00 | 0.15266 | 0.05
2023-12-15 13:00 | 0.14848 | 0.05
2023-12-15 14:00 | 0.10248 | 0.05
2023-12-15 15:00 | 0.1049 | 0.05
2023-12-15 16:00 | 0.11405 | 0.05
2023-12-15 17:00 | 0.13822 | 0.05
2023-12-15 18:00 | 0.19456 | 0.05
2023-12-15 19:00 | 0.19541 | 0.05
2023-12-15 20:00 | 0.19471 | 0.05
2023-12-15 21:00 | 0.19186 | 0.05
2023-12-15 22:00 | 0.14092 | 0.05
2023-12-15 23:00 | 0.13473 | 0.05
2023-12-16 | 0.10485 | 0.05
2023-12-16 01:00 | 0.10137 | 0.05
2023-12-16 02:00 | 0.09994 | 0.05
2023-12-16 03:00 | 0.09865 | 0.05
2023-12-16 04:00 | 0.09448 | 0.05
2023-12-16 05:00 | 0.09689 | 0.05
2023-12-16 06:00 | 0.10127 | 0.05
2023-12-16 07:00 | 0.10539 | 0.05
2023-12-16 08:00 | 0.11541 | 0.05
2023-12-16 09:00 | 0.12023 | 0.05
2023-12-16 10:00 | 0.11767 | 0.05
2023-12-16 11:00 | 0.10814 | 0.05
2023-12-16 12:00 | 0.10326 | 0.05
2023-12-16 13:00 | 0.10172 | 0.05
2023-12-16 14:00 | 0.10755 | 0.05
2023-12-16 15:00 | 0.11614 | 0.05
2023-12-16 16:00 | 0.11942 | 0.05
2023-12-16 17:00 | 0.13016 | 0.05
2023-12-16 18:00 | 0.13966 | 0.05
2023-12-16 19:00 | 0.14314 | 0.05
2023-12-16 20:00 | 0.14399 | 0.05
2023-12-16 21:00 | 0.14331 | 0.05
2023-12-16 22:00 | 0.13988 | 0.05
2023-12-16 23:00 | 0.13819 | 0.05
2023-12-17 | 0.13363 | 0.05
2023-12-17 01:00 | 0.12346 | 0.05
2023-12-17 02:00 | 0.11397 | 0.05
2023-12-17 03:00 | 0.11447 | 0.05
2023-12-17 04:00 | 0.11442 | 0.05
2023-12-17 05:00 | 0.11253 | 0.05
2023-12-17 06:00 | 0.11324 | 0.05
2023-12-17 07:00 | 0.11234 | 0.05
2023-12-17 08:00 | 0.11784 | 0.05
2023-12-17 09:00 | 0.10831 | 0.05
2023-12-17 10:00 | 0.08835 | 0.05
2023-12-17 11:00 | 0.08076 | 0.05
2023-12-17 12:00 | 0.0742 | 0.05
2023-12-17 13:00 | 0.07724 | 0.05
2023-12-17 14:00 | 0.07834 | 0.05
2023-12-17 15:00 | 0.09303 | 0.05
2023-12-17 16:00 | 0.1047 | 0.05
2023-12-17 17:00 | 0.13115 | 0.05
2023-12-17 18:00 | 0.14432 | 0.05
2023-12-17 19:00 | 0.14641 | 0.05
2023-12-17 20:00 | 0.15438 | 0.05
2023-12-17 21:00 | 0.14973 | 0.05
2023-12-17 22:00 | 0.14122 | 0.05
2023-12-17 23:00 | 0.13501 | 0.05
2023-12-18 | 0.12292 | 0.05
2023-12-18 01:00 | 0.12365 | 0.05
2023-12-18 02:00 | 0.12054 | 0.05
2023-12-18 03:00 | 0.12062 | 0.05
2023-12-18 04:00 | 0.11965 | 0.05
2023-12-18 05:00 | 0.12019 | 0.05
2023-12-18 06:00 | 0.12507 | 0.05
2023-12-18 07:00 | 0.14266 | 0.05
2023-12-18 08:00 | 0.17136 | 0.05
2023-12-18 09:00 | 0.16331 | 0.05
2023-12-18 10:00 | 0.18959 | 0.05
2023-12-18 11:00 | 0.1809 | 0.05
2023-12-18 12:00 | 0.17387 | 0.05
2023-12-18 13:00 | 0.17374 | 0.05
2023-12-18 14:00 | 0.13624 | 0.05
2023-12-18 15:00 | 0.13989 | 0.05
2023-12-18 16:00 | 0.15446 | 0.05
2023-12-18 17:00 | 0.16969 | 0.05
2023-12-18 18:00 | 0.22807 | 0.05
2023-12-18 19:00 | 0.26614 | 0.05
2023-12-18 20:00 | 0.29447 | 0.05
2023-12-18 21:00 | 0.24068 | 0.05
2023-12-18 22:00 | 0.17277 | 0.05
2023-12-18 23:00 | 0.16741 | 0.05
2023-12-19 | 0.13219 | 0.05
2023-12-19 01:00 | 0.12987 | 0.05
2023-12-19 02:00 | 0.11751 | 0.05
2023-12-19 03:00 | 0.11376 | 0.05
2023-12-19 04:00 | 0.10949 | 0.05
2023-12-19 05:00 | 0.11306 | 0.05
2023-12-19 06:00 | 0.12964 | 0.05
2023-12-19 07:00 | 0.13759 | 0.05
2023-12-19 08:00 | 0.17276 | 0.05
2023-12-19 09:00 | 0.15832 | 0.05
2023-12-19 10:00 | 0.1879 | 0.05
2023-12-19 11:00 | 0.18112 | 0.05
2023-12-19 12:00 | 0.17812 | 0.05
2023-12-19 13:00 | 0.17628 | 0.05
2023-12-19 14:00 | 0.13723 | 0.05
2023-12-19 15:00 | 0.14408 | 0.05
2023-12-19 16:00 | 0.14969 | 0.05
2023-12-19 17:00 | 0.15511 | 0.05
2023-12-19 18:00 | 0.20166 | 0.05
2023-12-19 19:00 | 0.20088 | 0.05
2023-12-19 20:00 | 0.20051 | 0.05
2023-12-19 21:00 | 0.19551 | 0.05
2023-12-19 22:00 | 0.14664 | 0.05
2023-12-19 23:00 | 0.11746 | 0.05
2023-12-20 | 0.09186 | 0.05
2023-12-20 01:00 | 0.08306 | 0.05
2023-12-20 02:00 | 0.08102 | 0.05
2023-12-20 03:00 | 0.07195 | 0.05
2023-12-20 04:00 | 0.06414 | 0.05
2023-12-20 05:00 | 0.0738 | 0.05
2023-12-20 06:00 | 0.08195 | 0.05
2023-12-20 07:00 | 0.09554 | 0.05
2023-12-20 08:00 | 0.13722 | 0.05
2023-12-20 09:00 | 0.13303 | 0.05
2023-12-20 10:00 | 0.16603 | 0.05
2023-12-20 11:00 | 0.1633 | 0.05
2023-12-20 12:00 | 0.15509 | 0.05
2023-12-20 13:00 | 0.14925 | 0.05
2023-12-20 14:00 | 0.10277 | 0.05
2023-12-20 15:00 | 0.10444 | 0.05
2023-12-20 16:00 | 0.11867 | 0.05
2023-12-20 17:00 | 0.13598 | 0.05
2023-12-20 18:00 | 0.19232 | 0.05
2023-12-20 19:00 | 0.18853 | 0.05
2023-12-20 20:00 | 0.18275 | 0.05
2023-12-20 21:00 | 0.17542 | 0.05
2023-12-20 22:00 | 0.11972 | 0.05
2023-12-20 23:00 | 0.10437 | 0.05
2023-12-21 | 0.07627 | 0.05
2023-12-21 01:00 | 0.07384 | 0.05
2023-12-21 02:00 | 0.07269 | 0.05
2023-12-21 03:00 | 0.07431 | 0.05
2023-12-21 04:00 | 0.07145 | 0.05
2023-12-21 05:00 | 0.074 | 0.05
2023-12-21 06:00 | 0.07475 | 0.05
2023-12-21 07:00 | 0.08469 | 0.05
2023-12-21 08:00 | 0.12556 | 0.05
2023-12-21 09:00 | 0.11908 | 0.05
2023-12-21 10:00 | 0.15022 | 0.05
2023-12-21 11:00 | 0.14189 | 0.05
2023-12-21 12:00 | 0.13835 | 0.05
2023-12-21 13:00 | 0.13557 | 0.05
2023-12-21 14:00 | 0.09041 | 0.05
2023-12-21 15:00 | 0.09207 | 0.05
2023-12-21 16:00 | 0.09848 | 0.05
2023-12-21 17:00 | 0.12398 | 0.05
2023-12-21 18:00 | 0.1738 | 0.05
2023-12-21 19:00 | 0.17692 | 0.05
2023-12-21 20:00 | 0.17806 | 0.05
2023-12-21 21:00 | 0.17426 | 0.05
2023-12-21 22:00 | 0.12611 | 0.05
2023-12-21 23:00 | 0.12312 | 0.05
2023-12-22 | 0.0736 | 0.05
2023-12-22 01:00 | 0.07307 | 0.05
2023-12-22 02:00 | 0.07178 | 0.05
2023-12-22 03:00 | 0.06814 | 0.05
2023-12-22 04:00 | 0.05805 | 0.05
2023-12-22 05:00 | 0.06953 | 0.05
2023-12-22 06:00 | 0.07466 | 0.05
2023-12-22 07:00 | 0.09052 | 0.05
2023-12-22 08:00 | 0.12889 | 0.05
2023-12-22 09:00 | 0.11387 | 0.05
2023-12-22 10:00 | 0.14142 | 0.05
2023-12-22 11:00 | 0.13859 | 0.05
2023-12-22 12:00 | 0.13656 | 0.05
2023-12-22 13:00 | 0.13514 | 0.05
2023-12-22 14:00 | 0.08958 | 0.05
2023-12-22 15:00 | 0.0935 | 0.05
2023-12-22 16:00 | 0.09765 | 0.05
2023-12-22 17:00 | 0.1206 | 0.05
2023-12-22 18:00 | 0.17399 | 0.05
2023-12-22 19:00 | 0.17659 | 0.05
2023-12-22 20:00 | 0.17859 | 0.05
2023-12-22 21:00 | 0.17618 | 0.05
2023-12-22 22:00 | 0.12856 | 0.05
2023-12-22 23:00 | 0.11859 | 0.05
2023-12-23 | 0.07612 | 0.05
2023-12-23 01:00 | 0.07234 | 0.05
2023-12-23 02:00 | 0.07272 | 0.05
2023-12-23 03:00 | 0.07238 | 0.05
2023-12-23 04:00 | 0.07226 | 0.05
2023-12-23 05:00 | 0.07215 | 0.05
2023-12-23 06:00 | 0.0725 | 0.05
2023-12-23 07:00 | 0.07246 | 0.05
2023-12-23 08:00 | 0.07291 | 0.05
2023-12-23 09:00 | 0.07053 | 0.05
2023-12-23 10:00 | 0.0666 | 0.05
2023-12-23 11:00 | 0.06085 | 0.05
2023-12-23 12:00 | 0.05952 | 0.05
2023-12-23 13:00 | 0.05 | 0.05
2023-12-23 14:00 | 0.05334 | 0.05
2023-12-23 15:00 | 0.05282 | 0.05
2023-12-23 16:00 | 0.06851 | 0.05
2023-12-23 17:00 | 0.09568 | 0.05
2023-12-23 18:00 | 0.10363 | 0.05
2023-12-23 19:00 | 0.1083 | 0.05
2023-12-23 20:00 | 0.10764 | 0.05
2023-12-23 21:00 | 0.10908 | 0.05
2023-12-23 22:00 | 0.10405 | 0.05
2023-12-23 23:00 | 0.09395 | 0.05
2023-12-24 | 0.1167 | 0.05
2023-12-24 01:00 | 0.11772 | 0.05
2023-12-24 02:00 | 0.11566 | 0.05
2023-12-24 03:00 | 0.11023 | 0.05
2023-12-24 04:00 | 0.11223 | 0.05
2023-12-24 05:00 | 0.1108 | 0.05
2023-12-24 06:00 | 0.10603 | 0.05
2023-12-24 07:00 | 0.11346 | 0.05
2023-12-24 08:00 | 0.11261 | 0.05
2023-12-24 09:00 | 0.10876 | 0.05
2023-12-24 10:00 | 0.09509 | 0.05
2023-12-24 11:00 | 0.0809 | 0.05
2023-12-24 12:00 | 0.08053 | 0.05
2023-12-24 13:00 | 0.08071 | 0.05
2023-12-24 14:00 | 0.07962 | 0.05
2023-12-24 15:00 | 0.08056 | 0.05
2023-12-24 16:00 | 0.10518 | 0.05
2023-12-24 17:00 | 0.11277 | 0.05
2023-12-24 18:00 | 0.14138 | 0.05
2023-12-24 19:00 | 0.15109 | 0.05
2023-12-24 20:00 | 0.15098 | 0.05
2023-12-24 21:00 | 0.13458 | 0.05
2023-12-24 22:00 | 0.11778 | 0.05
2023-12-24 23:00 | 0.11207 | 0.05
2023-12-25 | 0.12362 | 0.05
2023-12-25 01:00 | 0.12082 | 0.05
2023-12-25 02:00 | 0.11361 | 0.05
2023-12-25 03:00 | 0.11689 | 0.05
2023-12-25 04:00 | 0.10641 | 0.05
2023-12-25 05:00 | 0.10634 | 0.05
2023-12-25 06:00 | 0.10596 | 0.05
2023-12-25 07:00 | 0.10887 | 0.05
2023-12-25 08:00 | 0.12284 | 0.05
2023-12-25 09:00 | 0.10292 | 0.05
2023-12-25 10:00 | 0.09243 | 0.05
2023-12-25 11:00 | 0.08965 | 0.05
2023-12-25 12:00 | 0.08941 | 0.05
2023-12-25 13:00 | 0.08892 | 0.05
2023-12-25 14:00 | 0.08855 | 0.05
2023-12-25 15:00 | 0.0902 | 0.05
2023-12-25 16:00 | 0.0985 | 0.05
2023-12-25 17:00 | 0.12238 | 0.05
2023-12-25 18:00 | 0.1282 | 0.05
2023-12-25 19:00 | 0.12215 | 0.05
2023-12-25 20:00 | 0.12224 | 0.05
2023-12-25 21:00 | 0.12201 | 0.05
2023-12-25 22:00 | 0.12092 | 0.05
2023-12-25 23:00 | 0.1145 | 0.05
2023-12-26 | 0.14275 | 0.05
2023-12-26 01:00 | 0.14424 | 0.05
2023-12-26 02:00 | 0.14563 | 0.05
2023-12-26 03:00 | 0.13461 | 0.05
2023-12-26 04:00 | 0.13241 | 0.05
2023-12-26 05:00 | 0.13597 | 0.05
2023-12-26 06:00 | 0.14409 | 0.05
2023-12-26 07:00 | 0.13831 | 0.05
2023-12-26 08:00 | 0.1609 | 0.05
2023-12-26 09:00 | 0.15657 | 0.05
2023-12-26 10:00 | 0.19905 | 0.05
2023-12-26 11:00 | 0.19482 | 0.05
2023-12-26 12:00 | 0.18665 | 0.05
2023-12-26 13:00 | 0.1801 | 0.05
2023-12-26 14:00 | 0.13147 | 0.05
2023-12-26 15:00 | 0.13268 | 0.05
2023-12-26 16:00 | 0.153 | 0.05
2023-12-26 17:00 | 0.16085 | 0.05
2023-12-26 18:00 | 0.21993 | 0.05
2023-12-26 19:00 | 0.21955 | 0.05
2023-12-26 20:00 | 0.2566 | 0.05
2023-12-26 21:00 | 0.21752 | 0.05
2023-12-26 22:00 | 0.16266 | 0.05
2023-12-26 23:00 | 0.15713 | 0.05
2023-12-27 | 0.11648 | 0.05
2023-12-27 01:00 | 0.11523 | 0.05
2023-12-27 02:00 | 0.09894 | 0.05
2023-12-27 03:00 | 0.09455 | 0.05
2023-12-27 04:00 | 0.08973 | 0.05
2023-12-27 05:00 | 0.09297 | 0.05
2023-12-27 06:00 | 0.10278 | 0.05
2023-12-27 07:00 | 0.11311 | 0.05
2023-12-27 08:00 | 0.1514 | 0.05
2023-12-27 09:00 | 0.14385 | 0.05
2023-12-27 10:00 | 0.17608 | 0.05
2023-12-27 11:00 | 0.16866 | 0.05
2023-12-27 12:00 | 0.16356 | 0.05
2023-12-27 13:00 | 0.16179 | 0.05
2023-12-27 14:00 | 0.11825 | 0.05
2023-12-27 15:00 | 0.1212 | 0.05
2023-12-27 16:00 | 0.13123 | 0.05
2023-12-27 17:00 | 0.13943 | 0.05
2023-12-27 18:00 | 0.21726 | 0.05
2023-12-27 19:00 | 0.22057 | 0.05
2023-12-27 20:00 | 0.23212 | 0.05
2023-12-27 21:00 | 0.23061 | 0.05
2023-12-27 22:00 | 0.1682 | 0.05
2023-12-27 23:00 | 0.15195 | 0.05
2023-12-28 | 0.13873 | 0.05
2023-12-28 01:00 | 0.13132 | 0.05
2023-12-28 02:00 | 0.12156 | 0.05
2023-12-28 03:00 | 0.11949 | 0.05
2023-12-28 04:00 | 0.11865 | 0.05
2023-12-28 05:00 | 0.11901 | 0.05
2023-12-28 06:00 | 0.13243 | 0.05
2023-12-28 07:00 | 0.13835 | 0.05
2023-12-28 08:00 | 0.17129 | 0.05
2023-12-28 09:00 | 0.17008 | 0.05
2023-12-28 10:00 | 0.20191 | 0.05
2023-12-28 11:00 | 0.19201 | 0.05
2023-12-28 12:00 | 0.18252 | 0.05
2023-12-28 13:00 | 0.19183 | 0.05
2023-12-28 14:00 | 0.14886 | 0.05
2023-12-28 15:00 | 0.15047 | 0.05
2023-12-28 16:00 | 0.16366 | 0.05
2023-12-28 17:00 | 0.17418 | 0.05
2023-12-28 18:00 | 0.22722 | 0.05
2023-12-28 19:00 | 0.23269 | 0.05
2023-12-28 20:00 | 0.24152 | 0.05
2023-12-28 21:00 | 0.23355 | 0.05
2023-12-28 22:00 | 0.17677 | 0.05
2023-12-28 23:00 | 0.16251 | 0.05
2023-12-29 | 0.14582 | 0.05
2023-12-29 01:00 | 0.13903 | 0.05
2023-12-29 02:00 | 0.13914 | 0.05
2023-12-29 03:00 | 0.13884 | 0.05
2023-12-29 04:00 | 0.13105 | 0.05
2023-12-29 05:00 | 0.13009 | 0.05
2023-12-29 06:00 | 0.13439 | 0.05
2023-12-29 07:00 | 0.1445 | 0.05
2023-12-29 08:00 | 0.17307 | 0.05
2023-12-29 09:00 | 0.16946 | 0.05
2023-12-29 10:00 | 0.21089 | 0.05
2023-12-29 11:00 | 0.2007 | 0.05
2023-12-29 12:00 | 0.2042 | 0.05
2023-12-29 13:00 | 0.20065 | 0.05
2023-12-29 14:00 | 0.15153 | 0.05
2023-12-29 15:00 | 0.1541 | 0.05
2023-12-29 16:00 | 0.16471 | 0.05
2023-12-29 17:00 | 0.17392 | 0.05
2023-12-29 18:00 | 0.23357 | 0.05
2023-12-29 19:00 | 0.2363 | 0.05
2023-12-29 20:00 | 0.23989 | 0.05
2023-12-29 21:00 | 0.23605 | 0.05
2023-12-29 22:00 | 0.17383 | 0.05
2023-12-29 23:00 | 0.16518 | 0.05
2023-12-30 | 0.12925 | 0.05
2023-12-30 01:00 | 0.12863 | 0.05
2023-12-30 02:00 | 0.12746 | 0.05
2023-12-30 03:00 | 0.11706 | 0.05
2023-12-30 04:00 | 0.10878 | 0.05
2023-12-30 05:00 | 0.10505 | 0.05
2023-12-30 06:00 | 0.12624 | 0.05
2023-12-30 07:00 | 0.1245 | 0.05
2023-12-30 08:00 | 0.12968 | 0.05
2023-12-30 09:00 | 0.12695 | 0.05
2023-12-30 10:00 | 0.11267 | 0.05
2023-12-30 11:00 | 0.09119 | 0.05
2023-12-30 12:00 | 0.08405 | 0.05
2023-12-30 13:00 | 0.07714 | 0.05
2023-12-30 14:00 | 0.07169 | 0.05
2023-12-30 15:00 | 0.07806 | 0.05
2023-12-30 16:00 | 0.08941 | 0.05
2023-12-30 17:00 | 0.1117 | 0.05
2023-12-30 18:00 | 0.12076 | 0.05
2023-12-30 19:00 | 0.11839 | 0.05
2023-12-30 20:00 | 0.11711 | 0.05
2023-12-30 21:00 | 0.11058 | 0.05
2023-12-30 22:00 | 0.08868 | 0.05
2023-12-30 23:00 | 0.07385 | 0.05
2023-12-31 | 0.05387 | 0.05
2023-12-31 01:00 | 0.0407 | 0.05
2023-12-31 02:00 | 0.04102 | 0.05
2023-12-31 03:00 | 0.0378 | 0.05
2023-12-31 04:00 | 0.03731 | 0.05
2023-12-31 05:00 | 0.03698 | 0.05
2023-12-31 06:00 | 0.03644 | 0.05
2023-12-31 07:00 | 0.03936 | 0.05
2023-12-31 08:00 | 0.04011 | 0.05
2023-12-31 09:00 | 0.04378 | 0.05
2023-12-31 10:00 | 0.04209 | 0.05
2023-12-31 11:00 | 0.03976 | 0.05
2023-12-31 12:00 | 0.03746 | 0.05
2023-12-31 13:00 | 0.03118 | 0.05
2023-12-31 14:00 | 0.03455 | 0.05
2023-12-31 15:00 | 0.04244 | 0.05
2023-12-31 16:00 | 0.07097 | 0.05
2023-12-31 17:00 | 0.09955 | 0.05
2023-12-31 18:00 | 0.11153 | 0.05
2023-12-31 19:00 | 0.14113 | 0.05
2023-12-31 20:00 | 0.13143 | 0.05
2023-12-31 21:00 | 0.12222 | 0.05
2023-12-31 22:00 | 0.11134 | 0.05
2023-12-31 23:00 | 0.10523 | 0.05

## sell_price TS
The tittle is the identification number of each element. Each column represents a different element. The value of each cell in one column is the sell price [€/kW] of each hour, where each row represents an hour
Time | 1 | 2
2023-01-01 | 0.020725 | 0
2023-01-01 01:00 | 0.021505 | 0
2023-01-01 02:00 | 0.029035 | 0
2023-01-01 03:00 | 0.030345 | 0
2023-01-01 04:00 | 0.031455 | 0
2023-01-01 05:00 | 0.03074 | 0
2023-01-01 06:00 | 0.031505 | 0
2023-01-01 07:00 | 0.03016 | 0
2023-01-01 08:00 | 0.033965 | 0
2023-01-01 09:00 | 0.032325 | 0
2023-01-01 10:00 | 0.02992 | 0
2023-01-01 11:00 | 0.02819 | 0
2023-01-01 12:00 | 0.027125 | 0
2023-01-01 13:00 | 0.027705 | 0
2023-01-01 14:00 | 0.027835 | 0
2023-01-01 15:00 | 0.028225 | 0
2023-01-01 16:00 | 0.03023 | 0
2023-01-01 17:00 | 0.03066 | 0
2023-01-01 18:00 | 0.03074 | 0
2023-01-01 19:00 | 0.031575 | 0
2023-01-01 20:00 | 0.0342 | 0
2023-01-01 21:00 | 0.042725 | 0
2023-01-01 22:00 | 0.043095 | 0
2023-01-01 23:00 | 0.03177 | 0
2023-01-02 | 0.06175 | 0
2023-01-02 01:00 | 0.052225 | 0
2023-01-02 02:00 | 0.053815 | 0
2023-01-02 03:00 | 0.056075 | 0
2023-01-02 04:00 | 0.056145 | 0
2023-01-02 05:00 | 0.0675 | 0
2023-01-02 06:00 | 0.078565 | 0
2023-01-02 07:00 | 0.080805 | 0
2023-01-02 08:00 | 0.10296 | 0
2023-01-02 09:00 | 0.10258 | 0
2023-01-02 10:00 | 0.12206 | 0
2023-01-02 11:00 | 0.12137 | 0
2023-01-02 12:00 | 0.12211 | 0
2023-01-02 13:00 | 0.12319 | 0
2023-01-02 14:00 | 0.10095 | 0
2023-01-02 15:00 | 0.099185 | 0
2023-01-02 16:00 | 0.10367 | 0
2023-01-02 17:00 | 0.11901 | 0
2023-01-02 18:00 | 0.1511 | 0
2023-01-02 19:00 | 0.14478 | 0
2023-01-02 20:00 | 0.13705 | 0
2023-01-02 21:00 | 0.13071 | 0
2023-01-02 22:00 | 0.10412 | 0
2023-01-02 23:00 | 0.09816 | 0
2023-01-03 | 0.09365 | 0
2023-01-03 01:00 | 0.089395 | 0
2023-01-03 02:00 | 0.0898 | 0
2023-01-03 03:00 | 0.088815 | 0
2023-01-03 04:00 | 0.08787 | 0
2023-01-03 05:00 | 0.0886 | 0
2023-01-03 06:00 | 0.09945 | 0
2023-01-03 07:00 | 0.10689 | 0
2023-01-03 08:00 | 0.12609 | 0
2023-01-03 09:00 | 0.12666 | 0
2023-01-03 10:00 | 0.13901 | 0
2023-01-03 11:00 | 0.13347 | 0
2023-01-03 12:00 | 0.12557 | 0
2023-01-03 13:00 | 0.12335 | 0
2023-01-03 14:00 | 0.098135 | 0
2023-01-03 15:00 | 0.09535 | 0
2023-01-03 16:00 | 0.10506 | 0
2023-01-03 17:00 | 0.11884 | 0
2023-01-03 18:00 | 0.14907 | 0
2023-01-03 19:00 | 0.14388 | 0
2023-01-03 20:00 | 0.13835 | 0
2023-01-03 21:00 | 0.13725 | 0
2023-01-03 22:00 | 0.1045 | 0
2023-01-03 23:00 | 0.09585 | 0
2023-01-04 | 0.0913 | 0
2023-01-04 01:00 | 0.080905 | 0
2023-01-04 02:00 | 0.077085 | 0
2023-01-04 03:00 | 0.073905 | 0
2023-01-04 04:00 | 0.07137 | 0
2023-01-04 05:00 | 0.074965 | 0
2023-01-04 06:00 | 0.084045 | 0
2023-01-04 07:00 | 0.078965 | 0
2023-01-04 08:00 | 0.10662 | 0
2023-01-04 09:00 | 0.10262 | 0
2023-01-04 10:00 | 0.11987 | 0
2023-01-04 11:00 | 0.10561 | 0
2023-01-04 12:00 | 0.11081 | 0
2023-01-04 13:00 | 0.11133 | 0
2023-01-04 14:00 | 0.088295 | 0
2023-01-04 15:00 | 0.08786 | 0
2023-01-04 16:00 | 0.091215 | 0
2023-01-04 17:00 | 0.10374 | 0
2023-01-04 18:00 | 0.1501 | 0
2023-01-04 19:00 | 0.14544 | 0
2023-01-04 20:00 | 0.13901 | 0
2023-01-04 21:00 | 0.13231 | 0
2023-01-04 22:00 | 0.10186 | 0
2023-01-04 23:00 | 0.090615 | 0
2023-01-05 | 0.073915 | 0
2023-01-05 01:00 | 0.067265 | 0
2023-01-05 02:00 | 0.062655 | 0
2023-01-05 03:00 | 0.06018 | 0
2023-01-05 04:00 | 0.059195 | 0
2023-01-05 05:00 | 0.061995 | 0
2023-01-05 06:00 | 0.075725 | 0
2023-01-05 07:00 | 0.079735 | 0
2023-01-05 08:00 | 0.10731 | 0
2023-01-05 09:00 | 0.09954 | 0
2023-01-05 10:00 | 0.11073 | 0
2023-01-05 11:00 | 0.11585 | 0
2023-01-05 12:00 | 0.10815 | 0
2023-01-05 13:00 | 0.10528 | 0
2023-01-05 14:00 | 0.080515 | 0
2023-01-05 15:00 | 0.079505 | 0
2023-01-05 16:00 | 0.08214 | 0
2023-01-05 17:00 | 0.09791 | 0
2023-01-05 18:00 | 0.14821 | 0
2023-01-05 19:00 | 0.15729 | 0
2023-01-05 20:00 | 0.14901 | 0
2023-01-05 21:00 | 0.14213 | 0
2023-01-05 22:00 | 0.10889 | 0
2023-01-05 23:00 | 0.09965 | 0
2023-01-06 | 0.079845 | 0
2023-01-06 01:00 | 0.077855 | 0
2023-01-06 02:00 | 0.077205 | 0
2023-01-06 03:00 | 0.069685 | 0
2023-01-06 04:00 | 0.06701 | 0
2023-01-06 05:00 | 0.07001 | 0
2023-01-06 06:00 | 0.077025 | 0
2023-01-06 07:00 | 0.081575 | 0
2023-01-06 08:00 | 0.09025 | 0
2023-01-06 09:00 | 0.08745 | 0
2023-01-06 10:00 | 0.083235 | 0
2023-01-06 11:00 | 0.07615 | 0
2023-01-06 12:00 | 0.07227 | 0
2023-01-06 13:00 | 0.06604 | 0
2023-01-06 14:00 | 0.0598 | 0
2023-01-06 15:00 | 0.05437 | 0
2023-01-06 16:00 | 0.061895 | 0
2023-01-06 17:00 | 0.083205 | 0
2023-01-06 18:00 | 0.086745 | 0
2023-01-06 19:00 | 0.093085 | 0
2023-01-06 20:00 | 0.093055 | 0
2023-01-06 21:00 | 0.089225 | 0
2023-01-06 22:00 | 0.069685 | 0
2023-01-06 23:00 | 0.064675 | 0
2023-01-07 | 0.049495 | 0
2023-01-07 01:00 | 0.043485 | 0
2023-01-07 02:00 | 0.03714 | 0
2023-01-07 03:00 | 0.03883 | 0
2023-01-07 04:00 | 0.03657 | 0
2023-01-07 05:00 | 0.03384 | 0
2023-01-07 06:00 | 0.032605 | 0
2023-01-07 07:00 | 0.03099 | 0
2023-01-07 08:00 | 0.03249 | 0
2023-01-07 09:00 | 0.03101 | 0
2023-01-07 10:00 | 0.02533 | 0
2023-01-07 11:00 | 0.021625 | 0
2023-01-07 12:00 | 0.01938 | 0
2023-01-07 13:00 | 0.017935 | 0
2023-01-07 14:00 | 0.016445 | 0
2023-01-07 15:00 | 0.016315 | 0
2023-01-07 16:00 | 0.02047 | 0
2023-01-07 17:00 | 0.02856 | 0
2023-01-07 18:00 | 0.03574 | 0
2023-01-07 19:00 | 0.037035 | 0
2023-01-07 20:00 | 0.040985 | 0
2023-01-07 21:00 | 0.03721 | 0
2023-01-07 22:00 | 0.0297 | 0
2023-01-07 23:00 | 0.026815 | 0
2023-01-08 | 0.022885 | 0
2023-01-08 01:00 | 0.02302 | 0
2023-01-08 02:00 | 0.02347 | 0
2023-01-08 03:00 | 0.02359 | 0
2023-01-08 04:00 | 0.02378 | 0
2023-01-08 05:00 | 0.023885 | 0
2023-01-08 06:00 | 0.02341 | 0
2023-01-08 07:00 | 0.0226 | 0
2023-01-08 08:00 | 0.02323 | 0
2023-01-08 09:00 | 0.02201 | 0
2023-01-08 10:00 | 0.019655 | 0
2023-01-08 11:00 | 0.018945 | 0
2023-01-08 12:00 | 0.017305 | 0
2023-01-08 13:00 | 0.01704 | 0
2023-01-08 14:00 | 0.01666 | 0
2023-01-08 15:00 | 0.01664 | 0
2023-01-08 16:00 | 0.017675 | 0
2023-01-08 17:00 | 0.018085 | 0
2023-01-08 18:00 | 0.022335 | 0
2023-01-08 19:00 | 0.024655 | 0
2023-01-08 20:00 | 0.03375 | 0
2023-01-08 21:00 | 0.03383 | 0
2023-01-08 22:00 | 0.02321 | 0
2023-01-08 23:00 | 0.020475 | 0
2023-01-09 | 0.020535 | 0
2023-01-09 01:00 | 0.02156 | 0
2023-01-09 02:00 | 0.02223 | 0
2023-01-09 03:00 | 0.02382 | 0
2023-01-09 04:00 | 0.024905 | 0
2023-01-09 05:00 | 0.024475 | 0
2023-01-09 06:00 | 0.03461 | 0
2023-01-09 07:00 | 0.06082 | 0
2023-01-09 08:00 | 0.09231 | 0
2023-01-09 09:00 | 0.094745 | 0
2023-01-09 10:00 | 0.11658 | 0
2023-01-09 11:00 | 0.11375 | 0
2023-01-09 12:00 | 0.10829 | 0
2023-01-09 13:00 | 0.099365 | 0
2023-01-09 14:00 | 0.070165 | 0
2023-01-09 15:00 | 0.0647 | 0
2023-01-09 16:00 | 0.081005 | 0
2023-01-09 17:00 | 0.098755 | 0
2023-01-09 18:00 | 0.14102 | 0
2023-01-09 19:00 | 0.14706 | 0
2023-01-09 20:00 | 0.14106 | 0
2023-01-09 21:00 | 0.1277 | 0
2023-01-09 22:00 | 0.10115 | 0
2023-01-09 23:00 | 0.087995 | 0
2023-01-10 | 0.07842 | 0
2023-01-10 01:00 | 0.07414 | 0
2023-01-10 02:00 | 0.073755 | 0
2023-01-10 03:00 | 0.07116 | 0
2023-01-10 04:00 | 0.072975 | 0
2023-01-10 05:00 | 0.07527 | 0
2023-01-10 06:00 | 0.08394 | 0
2023-01-10 07:00 | 0.08979 | 0
2023-01-10 08:00 | 0.10764 | 0
2023-01-10 09:00 | 0.1073 | 0
2023-01-10 10:00 | 0.12012 | 0
2023-01-10 11:00 | 0.10687 | 0
2023-01-10 12:00 | 0.10509 | 0
2023-01-10 13:00 | 0.10343 | 0
2023-01-10 14:00 | 0.07883 | 0
2023-01-10 15:00 | 0.078575 | 0
2023-01-10 16:00 | 0.08284 | 0
2023-01-10 17:00 | 0.10271 | 0
2023-01-10 18:00 | 0.13323 | 0
2023-01-10 19:00 | 0.13038 | 0
2023-01-10 20:00 | 0.1204 | 0
2023-01-10 21:00 | 0.11128 | 0
2023-01-10 22:00 | 0.08023 | 0
2023-01-10 23:00 | 0.06429 | 0
2023-01-11 | 0.036975 | 0
2023-01-11 01:00 | 0.021375 | 0
2023-01-11 02:00 | 0.020225 | 0
2023-01-11 03:00 | 0.02178 | 0
2023-01-11 04:00 | 0.02198 | 0
2023-01-11 05:00 | 0.02249 | 0
2023-01-11 06:00 | 0.05563 | 0
2023-01-11 07:00 | 0.07259 | 0
2023-01-11 08:00 | 0.1066 | 0
2023-01-11 09:00 | 0.10629 | 0
2023-01-11 10:00 | 0.12436 | 0
2023-01-11 11:00 | 0.11038 | 0
2023-01-11 12:00 | 0.10446 | 0
2023-01-11 13:00 | 0.09716 | 0
2023-01-11 14:00 | 0.06296 | 0
2023-01-11 15:00 | 0.06085 | 0
2023-01-11 16:00 | 0.077665 | 0
2023-01-11 17:00 | 0.10239 | 0
2023-01-11 18:00 | 0.12751 | 0
2023-01-11 19:00 | 0.12505 | 0
2023-01-11 20:00 | 0.12769 | 0
2023-01-11 21:00 | 0.12643 | 0
2023-01-11 22:00 | 0.09243 | 0
2023-01-11 23:00 | 0.082305 | 0
2023-01-12 | 0.05573 | 0
2023-01-12 01:00 | 0.048975 | 0
2023-01-12 02:00 | 0.04966 | 0
2023-01-12 03:00 | 0.05132 | 0
2023-01-12 04:00 | 0.051045 | 0
2023-01-12 05:00 | 0.05051 | 0
2023-01-12 06:00 | 0.0684 | 0
2023-01-12 07:00 | 0.082075 | 0
2023-01-12 08:00 | 0.095815 | 0
2023-01-12 09:00 | 0.094525 | 0
2023-01-12 10:00 | 0.10677 | 0
2023-01-12 11:00 | 0.1041 | 0
2023-01-12 12:00 | 0.09671 | 0
2023-01-12 13:00 | 0.094195 | 0
2023-01-12 14:00 | 0.0646 | 0
2023-01-12 15:00 | 0.064685 | 0
2023-01-12 16:00 | 0.07923 | 0
2023-01-12 17:00 | 0.094645 | 0
2023-01-12 18:00 | 0.12559 | 0
2023-01-12 19:00 | 0.13073 | 0
2023-01-12 20:00 | 0.1312 | 0
2023-01-12 21:00 | 0.11406 | 0
2023-01-12 22:00 | 0.085195 | 0
2023-01-12 23:00 | 0.06208 | 0
2023-01-13 | 0.050335 | 0
2023-01-13 01:00 | 0.0417 | 0
2023-01-13 02:00 | 0.03952 | 0
2023-01-13 03:00 | 0.0412 | 0
2023-01-13 04:00 | 0.04103 | 0
2023-01-13 05:00 | 0.0408 | 0
2023-01-13 06:00 | 0.049615 | 0
2023-01-13 07:00 | 0.067605 | 0
2023-01-13 08:00 | 0.08916 | 0
2023-01-13 09:00 | 0.087475 | 0
2023-01-13 10:00 | 0.10542 | 0
2023-01-13 11:00 | 0.10075 | 0
2023-01-13 12:00 | 0.0956 | 0
2023-01-13 13:00 | 0.09096 | 0
2023-01-13 14:00 | 0.06915 | 0
2023-01-13 15:00 | 0.070335 | 0
2023-01-13 16:00 | 0.077805 | 0
2023-01-13 17:00 | 0.090445 | 0
2023-01-13 18:00 | 0.12208 | 0
2023-01-13 19:00 | 0.1352 | 0
2023-01-13 20:00 | 0.13879 | 0
2023-01-13 21:00 | 0.12883 | 0
2023-01-13 22:00 | 0.08882 | 0
2023-01-13 23:00 | 0.08557 | 0
2023-01-14 | 0.06252 | 0
2023-01-14 01:00 | 0.059385 | 0
2023-01-14 02:00 | 0.056115 | 0
2023-01-14 03:00 | 0.04868 | 0
2023-01-14 04:00 | 0.04602 | 0
2023-01-14 05:00 | 0.0458 | 0
2023-01-14 06:00 | 0.047115 | 0
2023-01-14 07:00 | 0.052355 | 0
2023-01-14 08:00 | 0.051565 | 0
2023-01-14 09:00 | 0.05459 | 0
2023-01-14 10:00 | 0.043635 | 0
2023-01-14 11:00 | 0.037955 | 0
2023-01-14 12:00 | 0.038015 | 0
2023-01-14 13:00 | 0.03814 | 0
2023-01-14 14:00 | 0.035235 | 0
2023-01-14 15:00 | 0.032985 | 0
2023-01-14 16:00 | 0.03876 | 0
2023-01-14 17:00 | 0.04506 | 0
2023-01-14 18:00 | 0.0509 | 0
2023-01-14 19:00 | 0.05338 | 0
2023-01-14 20:00 | 0.04457 | 0
2023-01-14 21:00 | 0.0387 | 0
2023-01-14 22:00 | 0.039025 | 0
2023-01-14 23:00 | 0.0348 | 0
2023-01-15 | 0.03152 | 0
2023-01-15 01:00 | 0.027315 | 0
2023-01-15 02:00 | 0.028055 | 0
2023-01-15 03:00 | 0.02344 | 0
2023-01-15 04:00 | 0.0244 | 0
2023-01-15 05:00 | 0.024275 | 0
2023-01-15 06:00 | 0.02387 | 0
2023-01-15 07:00 | 0.023175 | 0
2023-01-15 08:00 | 0.028315 | 0
2023-01-15 09:00 | 0.03383 | 0
2023-01-15 10:00 | 0.02991 | 0
2023-01-15 11:00 | 0.024605 | 0
2023-01-15 12:00 | 0.02392 | 0
2023-01-15 13:00 | 0.023335 | 0
2023-01-15 14:00 | 0.021685 | 0
2023-01-15 15:00 | 0.018475 | 0
2023-01-15 16:00 | 0.023875 | 0
2023-01-15 17:00 | 0.0287 | 0
2023-01-15 18:00 | 0.030325 | 0
2023-01-15 19:00 | 0.03293 | 0
2023-01-15 20:00 | 0.039995 | 0
2023-01-15 21:00 | 0.034015 | 0
2023-01-15 22:00 | 0.02965 | 0
2023-01-15 23:00 | 0.023055 | 0
2023-01-16 | 0.01337 | 0
2023-01-16 01:00 | 0.013245 | 0
2023-01-16 02:00 | 0.01463 | 0
2023-01-16 03:00 | 0.01564 | 0
2023-01-16 04:00 | 0.01539 | 0
2023-01-16 05:00 | 0.014925 | 0
2023-01-16 06:00 | 0.01549 | 0
2023-01-16 07:00 | 0.01752 | 0
2023-01-16 08:00 | 0.03614 | 0
2023-01-16 09:00 | 0.03638 | 0
2023-01-16 10:00 | 0.057465 | 0
2023-01-16 11:00 | 0.053555 | 0
2023-01-16 12:00 | 0.05359 | 0
2023-01-16 13:00 | 0.054295 | 0
2023-01-16 14:00 | 0.02813 | 0
2023-01-16 15:00 | 0.028425 | 0
2023-01-16 16:00 | 0.02831 | 0
2023-01-16 17:00 | 0.030755 | 0
2023-01-16 18:00 | 0.058605 | 0
2023-01-16 19:00 | 0.06477 | 0
2023-01-16 20:00 | 0.066225 | 0
2023-01-16 21:00 | 0.059765 | 0
2023-01-16 22:00 | 0.02819 | 0
2023-01-16 23:00 | 0.025655 | 0
2023-01-17 | 0.01282 | 0
2023-01-17 01:00 | 0.012905 | 0
2023-01-17 02:00 | 0.0128 | 0
2023-01-17 03:00 | 0.013305 | 0
2023-01-17 04:00 | 0.01292 | 0
2023-01-17 05:00 | 0.013055 | 0
2023-01-17 06:00 | 0.016335 | 0
2023-01-17 07:00 | 0.013805 | 0
2023-01-17 08:00 | 0.025035 | 0
2023-01-17 09:00 | 0.02528 | 0
2023-01-17 10:00 | 0.047815 | 0
2023-01-17 11:00 | 0.04857 | 0
2023-01-17 12:00 | 0.04792 | 0
2023-01-17 13:00 | 0.048265 | 0
2023-01-17 14:00 | 0.02543 | 0
2023-01-17 15:00 | 0.02547 | 0
2023-01-17 16:00 | 0.02721 | 0
2023-01-17 17:00 | 0.026735 | 0
2023-01-17 18:00 | 0.048615 | 0
2023-01-17 19:00 | 0.0533 | 0
2023-01-17 20:00 | 0.056375 | 0
2023-01-17 21:00 | 0.05329 | 0
2023-01-17 22:00 | 0.026155 | 0
2023-01-17 23:00 | 0.02781 | 0
2023-01-18 | 0.01222 | 0
2023-01-18 01:00 | 0.010415 | 0
2023-01-18 02:00 | 0.01176 | 0
2023-01-18 03:00 | 0.013105 | 0
2023-01-18 04:00 | 0.012965 | 0
2023-01-18 05:00 | 0.01291 | 0
2023-01-18 06:00 | 0.01319 | 0
2023-01-18 07:00 | 0.01796 | 0
2023-01-18 08:00 | 0.03871 | 0
2023-01-18 09:00 | 0.036235 | 0
2023-01-18 10:00 | 0.052865 | 0
2023-01-18 11:00 | 0.04767 | 0
2023-01-18 12:00 | 0.047815 | 0
2023-01-18 13:00 | 0.04819 | 0
2023-01-18 14:00 | 0.024975 | 0
2023-01-18 15:00 | 0.025025 | 0
2023-01-18 16:00 | 0.026485 | 0
2023-01-18 17:00 | 0.0313 | 0
2023-01-18 18:00 | 0.06675 | 0
2023-01-18 19:00 | 0.10884 | 0
2023-01-18 20:00 | 0.11935 | 0
2023-01-18 21:00 | 0.10562 | 0
2023-01-18 22:00 | 0.037925 | 0
2023-01-18 23:00 | 0.03218 | 0
2023-01-19 | 0.035915 | 0
2023-01-19 01:00 | 0.030125 | 0
2023-01-19 02:00 | 0.027915 | 0
2023-01-19 03:00 | 0.029115 | 0
2023-01-19 04:00 | 0.02855 | 0
2023-01-19 05:00 | 0.028705 | 0
2023-01-19 06:00 | 0.0296 | 0
2023-01-19 07:00 | 0.048215 | 0
2023-01-19 08:00 | 0.079905 | 0
2023-01-19 09:00 | 0.063265 | 0
2023-01-19 10:00 | 0.0628 | 0
2023-01-19 11:00 | 0.059885 | 0
2023-01-19 12:00 | 0.059345 | 0
2023-01-19 13:00 | 0.058815 | 0
2023-01-19 14:00 | 0.03442 | 0
2023-01-19 15:00 | 0.03446 | 0
2023-01-19 16:00 | 0.036335 | 0
2023-01-19 17:00 | 0.03878 | 0
2023-01-19 18:00 | 0.06929 | 0
2023-01-19 19:00 | 0.076425 | 0
2023-01-19 20:00 | 0.07976 | 0
2023-01-19 21:00 | 0.07142 | 0
2023-01-19 22:00 | 0.041905 | 0
2023-01-19 23:00 | 0.03849 | 0
2023-01-20 | 0.039545 | 0
2023-01-20 01:00 | 0.037245 | 0
2023-01-20 02:00 | 0.028885 | 0
2023-01-20 03:00 | 0.02977 | 0
2023-01-20 04:00 | 0.034535 | 0
2023-01-20 05:00 | 0.04106 | 0
2023-01-20 06:00 | 0.04525 | 0
2023-01-20 07:00 | 0.055045 | 0
2023-01-20 08:00 | 0.07781 | 0
2023-01-20 09:00 | 0.07887 | 0
2023-01-20 10:00 | 0.0956 | 0
2023-01-20 11:00 | 0.09188 | 0
2023-01-20 12:00 | 0.095395 | 0
2023-01-20 13:00 | 0.091955 | 0
2023-01-20 14:00 | 0.068055 | 0
2023-01-20 15:00 | 0.06825 | 0
2023-01-20 16:00 | 0.07594 | 0
2023-01-20 17:00 | 0.092575 | 0
2023-01-20 18:00 | 0.14549 | 0
2023-01-20 19:00 | 0.17234 | 0
2023-01-20 20:00 | 0.1665 | 0
2023-01-20 21:00 | 0.15354 | 0
2023-01-20 22:00 | 0.10119 | 0
2023-01-20 23:00 | 0.081065 | 0
2023-01-21 | 0.05788 | 0
2023-01-21 01:00 | 0.050515 | 0
2023-01-21 02:00 | 0.049245 | 0
2023-01-21 03:00 | 0.048195 | 0
2023-01-21 04:00 | 0.04914 | 0
2023-01-21 05:00 | 0.04626 | 0
2023-01-21 06:00 | 0.046395 | 0
2023-01-21 07:00 | 0.04851 | 0
2023-01-21 08:00 | 0.046305 | 0
2023-01-21 09:00 | 0.045495 | 0
2023-01-21 10:00 | 0.043275 | 0
2023-01-21 11:00 | 0.04045 | 0
2023-01-21 12:00 | 0.037035 | 0
2023-01-21 13:00 | 0.036365 | 0
2023-01-21 14:00 | 0.035715 | 0
2023-01-21 15:00 | 0.03465 | 0
2023-01-21 16:00 | 0.04637 | 0
2023-01-21 17:00 | 0.04325 | 0
2023-01-21 18:00 | 0.055045 | 0
2023-01-21 19:00 | 0.066405 | 0
2023-01-21 20:00 | 0.077995 | 0
2023-01-21 21:00 | 0.065815 | 0
2023-01-21 22:00 | 0.05193 | 0
2023-01-21 23:00 | 0.043545 | 0
2023-01-22 | 0.033665 | 0
2023-01-22 01:00 | 0.026175 | 0
2023-01-22 02:00 | 0.028775 | 0
2023-01-22 03:00 | 0.026795 | 0
2023-01-22 04:00 | 0.0269 | 0
2023-01-22 05:00 | 0.026835 | 0
2023-01-22 06:00 | 0.02503 | 0
2023-01-22 07:00 | 0.026955 | 0
2023-01-22 08:00 | 0.034495 | 0
2023-01-22 09:00 | 0.032265 | 0
2023-01-22 10:00 | 0.021225 | 0
2023-01-22 11:00 | 0.02202 | 0
2023-01-22 12:00 | 0.02088 | 0
2023-01-22 13:00 | 0.022185 | 0
2023-01-22 14:00 | 0.02215 | 0
2023-01-22 15:00 | 0.022885 | 0
2023-01-22 16:00 | 0.026275 | 0
2023-01-22 17:00 | 0.030965 | 0
2023-01-22 18:00 | 0.05321 | 0
2023-01-22 19:00 | 0.063615 | 0
2023-01-22 20:00 | 0.08772 | 0
2023-01-22 21:00 | 0.08497 | 0
2023-01-22 22:00 | 0.05636 | 0
2023-01-22 23:00 | 0.04611 | 0
2023-01-23 | 0.046845 | 0
2023-01-23 01:00 | 0.04072 | 0
2023-01-23 02:00 | 0.03822 | 0
2023-01-23 03:00 | 0.04117 | 0
2023-01-23 04:00 | 0.041445 | 0
2023-01-23 05:00 | 0.042225 | 0
2023-01-23 06:00 | 0.046855 | 0
2023-01-23 07:00 | 0.051245 | 0
2023-01-23 08:00 | 0.07725 | 0
2023-01-23 09:00 | 0.081095 | 0
2023-01-23 10:00 | 0.08331 | 0
2023-01-23 11:00 | 0.08118 | 0
2023-01-23 12:00 | 0.08033 | 0
2023-01-23 13:00 | 0.080485 | 0
2023-01-23 14:00 | 0.054365 | 0
2023-01-23 15:00 | 0.05519 | 0
2023-01-23 16:00 | 0.0621 | 0
2023-01-23 17:00 | 0.063485 | 0
2023-01-23 18:00 | 0.10916 | 0
2023-01-23 19:00 | 0.13807 | 0
2023-01-23 20:00 | 0.13896 | 0
2023-01-23 21:00 | 0.13443 | 0
2023-01-23 22:00 | 0.07061 | 0
2023-01-23 23:00 | 0.062835 | 0
2023-01-24 | 0.051275 | 0
2023-01-24 01:00 | 0.04555 | 0
2023-01-24 02:00 | 0.044255 | 0
2023-01-24 03:00 | 0.044855 | 0
2023-01-24 04:00 | 0.04632 | 0
2023-01-24 05:00 | 0.04715 | 0
2023-01-24 06:00 | 0.04973 | 0
2023-01-24 07:00 | 0.058675 | 0
2023-01-24 08:00 | 0.079405 | 0
2023-01-24 09:00 | 0.07608 | 0
2023-01-24 10:00 | 0.08515 | 0
2023-01-24 11:00 | 0.08352 | 0
2023-01-24 12:00 | 0.083685 | 0
2023-01-24 13:00 | 0.08372 | 0
2023-01-24 14:00 | 0.06106 | 0
2023-01-24 15:00 | 0.061845 | 0
2023-01-24 16:00 | 0.061905 | 0
2023-01-24 17:00 | 0.07898 | 0
2023-01-24 18:00 | 0.12829 | 0
2023-01-24 19:00 | 0.1786 | 0
2023-01-24 20:00 | 0.17735 | 0
2023-01-24 21:00 | 0.14082 | 0
2023-01-24 22:00 | 0.087575 | 0
2023-01-24 23:00 | 0.076575 | 0
2023-01-25 | 0.073335 | 0
2023-01-25 01:00 | 0.065245 | 0
2023-01-25 02:00 | 0.05812 | 0
2023-01-25 03:00 | 0.057415 | 0
2023-01-25 04:00 | 0.05732 | 0
2023-01-25 05:00 | 0.058745 | 0
2023-01-25 06:00 | 0.062205 | 0
2023-01-25 07:00 | 0.071075 | 0
2023-01-25 08:00 | 0.10132 | 0
2023-01-25 09:00 | 0.087195 | 0
2023-01-25 10:00 | 0.098645 | 0
2023-01-25 11:00 | 0.08648 | 0
2023-01-25 12:00 | 0.085265 | 0
2023-01-25 13:00 | 0.085075 | 0
2023-01-25 14:00 | 0.06221 | 0
2023-01-25 15:00 | 0.062955 | 0
2023-01-25 16:00 | 0.062795 | 0
2023-01-25 17:00 | 0.078945 | 0
2023-01-25 18:00 | 0.11593 | 0
2023-01-25 19:00 | 0.1713 | 0
2023-01-25 20:00 | 0.16056 | 0
2023-01-25 21:00 | 0.11622 | 0
2023-01-25 22:00 | 0.07853 | 0
2023-01-25 23:00 | 0.06591 | 0
2023-01-26 | 0.053635 | 0
2023-01-26 01:00 | 0.04941 | 0
2023-01-26 02:00 | 0.04951 | 0
2023-01-26 03:00 | 0.049795 | 0
2023-01-26 04:00 | 0.0476 | 0
2023-01-26 05:00 | 0.04958 | 0
2023-01-26 06:00 | 0.048345 | 0
2023-01-26 07:00 | 0.052645 | 0
2023-01-26 08:00 | 0.077735 | 0
2023-01-26 09:00 | 0.071705 | 0
2023-01-26 10:00 | 0.085145 | 0
2023-01-26 11:00 | 0.08082 | 0
2023-01-26 12:00 | 0.079965 | 0
2023-01-26 13:00 | 0.07825 | 0
2023-01-26 14:00 | 0.053655 | 0
2023-01-26 15:00 | 0.05419 | 0
2023-01-26 16:00 | 0.05869 | 0
2023-01-26 17:00 | 0.06566 | 0
2023-01-26 18:00 | 0.09127 | 0
2023-01-26 19:00 | 0.10551 | 0
2023-01-26 20:00 | 0.1054 | 0
2023-01-26 21:00 | 0.09425 | 0
2023-01-26 22:00 | 0.06113 | 0
2023-01-26 23:00 | 0.055465 | 0
2023-01-27 | 0.040395 | 0
2023-01-27 01:00 | 0.039735 | 0
2023-01-27 02:00 | 0.033305 | 0
2023-01-27 03:00 | 0.032625 | 0
2023-01-27 04:00 | 0.030415 | 0
2023-01-27 05:00 | 0.03369 | 0
2023-01-27 06:00 | 0.039575 | 0
2023-01-27 07:00 | 0.041175 | 0
2023-01-27 08:00 | 0.063975 | 0
2023-01-27 09:00 | 0.057765 | 0
2023-01-27 10:00 | 0.07388 | 0
2023-01-27 11:00 | 0.0637 | 0
2023-01-27 12:00 | 0.05835 | 0
2023-01-27 13:00 | 0.057665 | 0
2023-01-27 14:00 | 0.03151 | 0
2023-01-27 15:00 | 0.0331 | 0
2023-01-27 16:00 | 0.03845 | 0
2023-01-27 17:00 | 0.05143 | 0
2023-01-27 18:00 | 0.07685 | 0
2023-01-27 19:00 | 0.09147 | 0
2023-01-27 20:00 | 0.093875 | 0
2023-01-27 21:00 | 0.091585 | 0
2023-01-27 22:00 | 0.067335 | 0
2023-01-27 23:00 | 0.055005 | 0
2023-01-28 | 0.036625 | 0
2023-01-28 01:00 | 0.03522 | 0
2023-01-28 02:00 | 0.03571 | 0
2023-01-28 03:00 | 0.03683 | 0
2023-01-28 04:00 | 0.03662 | 0
2023-01-28 05:00 | 0.03653 | 0
2023-01-28 06:00 | 0.036285 | 0
2023-01-28 07:00 | 0.037375 | 0
2023-01-28 08:00 | 0.039375 | 0
2023-01-28 09:00 | 0.03537 | 0
2023-01-28 10:00 | 0.03087 | 0
2023-01-28 11:00 | 0.026745 | 0
2023-01-28 12:00 | 0.023305 | 0
2023-01-28 13:00 | 0.02115 | 0
2023-01-28 14:00 | 0.019575 | 0
2023-01-28 15:00 | 0.01857 | 0
2023-01-28 16:00 | 0.02318 | 0
2023-01-28 17:00 | 0.030825 | 0
2023-01-28 18:00 | 0.04707 | 0
2023-01-28 19:00 | 0.05141 | 0
2023-01-28 20:00 | 0.054355 | 0
2023-01-28 21:00 | 0.05448 | 0
2023-01-28 22:00 | 0.05243 | 0
2023-01-28 23:00 | 0.048295 | 0
2023-01-29 | 0.04617 | 0
2023-01-29 01:00 | 0.04099 | 0
2023-01-29 02:00 | 0.040715 | 0
2023-01-29 03:00 | 0.04041 | 0
2023-01-29 04:00 | 0.040755 | 0
2023-01-29 05:00 | 0.04065 | 0
2023-01-29 06:00 | 0.04049 | 0
2023-01-29 07:00 | 0.04056 | 0
2023-01-29 08:00 | 0.039435 | 0
2023-01-29 09:00 | 0.03791 | 0
2023-01-29 10:00 | 0.034955 | 0
2023-01-29 11:00 | 0.033275 | 0
2023-01-29 12:00 | 0.033815 | 0
2023-01-29 13:00 | 0.034465 | 0
2023-01-29 14:00 | 0.034995 | 0
2023-01-29 15:00 | 0.03569 | 0
2023-01-29 16:00 | 0.03879 | 0
2023-01-29 17:00 | 0.06492 | 0
2023-01-29 18:00 | 0.08194 | 0
2023-01-29 19:00 | 0.11664 | 0
2023-01-29 20:00 | 0.11294 | 0
2023-01-29 21:00 | 0.10669 | 0
2023-01-29 22:00 | 0.087535 | 0
2023-01-29 23:00 | 0.074045 | 0
2023-01-30 | 0.084745 | 0
2023-01-30 01:00 | 0.08651 | 0
2023-01-30 02:00 | 0.086995 | 0
2023-01-30 03:00 | 0.082205 | 0
2023-01-30 04:00 | 0.0704 | 0
2023-01-30 05:00 | 0.086715 | 0
2023-01-30 06:00 | 0.08448 | 0
2023-01-30 07:00 | 0.09678 | 0
2023-01-30 08:00 | 0.12715 | 0
2023-01-30 09:00 | 0.11325 | 0
2023-01-30 10:00 | 0.11967 | 0
2023-01-30 11:00 | 0.11885 | 0
2023-01-30 12:00 | 0.1175 | 0
2023-01-30 13:00 | 0.11629 | 0
2023-01-30 14:00 | 0.09274 | 0
2023-01-30 15:00 | 0.093455 | 0
2023-01-30 16:00 | 0.095165 | 0
2023-01-30 17:00 | 0.098285 | 0
2023-01-30 18:00 | 0.1436 | 0
2023-01-30 19:00 | 0.17729 | 0
2023-01-30 20:00 | 0.1571 | 0
2023-01-30 21:00 | 0.14825 | 0
2023-01-30 22:00 | 0.09981 | 0
2023-01-30 23:00 | 0.089755 | 0
2023-01-31 | 0.08719 | 0
2023-01-31 01:00 | 0.077595 | 0
2023-01-31 02:00 | 0.072715 | 0
2023-01-31 03:00 | 0.07903 | 0
2023-01-31 04:00 | 0.07973 | 0
2023-01-31 05:00 | 0.07913 | 0
2023-01-31 06:00 | 0.077665 | 0
2023-01-31 07:00 | 0.09324 | 0
2023-01-31 08:00 | 0.12167 | 0
2023-01-31 09:00 | 0.10491 | 0
2023-01-31 10:00 | 0.11281 | 0
2023-01-31 11:00 | 0.10676 | 0
2023-01-31 12:00 | 0.10928 | 0
2023-01-31 13:00 | 0.10953 | 0
2023-01-31 14:00 | 0.086125 | 0
2023-01-31 15:00 | 0.08613 | 0
2023-01-31 16:00 | 0.08701 | 0
2023-01-31 17:00 | 0.09719 | 0
2023-01-31 18:00 | 0.13336 | 0
2023-01-31 19:00 | 0.15852 | 0
2023-01-31 20:00 | 0.1523 | 0
2023-01-31 21:00 | 0.14494 | 0
2023-01-31 22:00 | 0.10659 | 0
2023-01-31 23:00 | 0.09848 | 0
2023-02-01 | 0.089875 | 0
2023-02-01 01:00 | 0.084025 | 0
2023-02-01 02:00 | 0.07188 | 0
2023-02-01 03:00 | 0.075355 | 0
2023-02-01 04:00 | 0.07881 | 0
2023-02-01 05:00 | 0.07234 | 0
2023-02-01 06:00 | 0.078745 | 0
2023-02-01 07:00 | 0.08983 | 0
2023-02-01 08:00 | 0.12676 | 0
2023-02-01 09:00 | 0.1065 | 0
2023-02-01 10:00 | 0.11944 | 0
2023-02-01 11:00 | 0.10276 | 0
2023-02-01 12:00 | 0.1071 | 0
2023-02-01 13:00 | 0.10458 | 0
2023-02-01 14:00 | 0.07906 | 0
2023-02-01 15:00 | 0.07848 | 0
2023-02-01 16:00 | 0.0814 | 0
2023-02-01 17:00 | 0.10046 | 0
2023-02-01 18:00 | 0.13725 | 0
2023-02-01 19:00 | 0.15677 | 0
2023-02-01 20:00 | 0.14854 | 0
2023-02-01 21:00 | 0.14043 | 0
2023-02-01 22:00 | 0.10811 | 0
2023-02-01 23:00 | 0.099625 | 0
2023-02-02 | 0.081105 | 0
2023-02-02 01:00 | 0.08363 | 0
2023-02-02 02:00 | 0.082 | 0
2023-02-02 03:00 | 0.082445 | 0
2023-02-02 04:00 | 0.08022 | 0
2023-02-02 05:00 | 0.087235 | 0
2023-02-02 06:00 | 0.08894 | 0
2023-02-02 07:00 | 0.0975 | 0
2023-02-02 08:00 | 0.1276 | 0
2023-02-02 09:00 | 0.10964 | 0
2023-02-02 10:00 | 0.12348 | 0
2023-02-02 11:00 | 0.11721 | 0
2023-02-02 12:00 | 0.11674 | 0
2023-02-02 13:00 | 0.11639 | 0
2023-02-02 14:00 | 0.09371 | 0
2023-02-02 15:00 | 0.094155 | 0
2023-02-02 16:00 | 0.09705 | 0
2023-02-02 17:00 | 0.1052 | 0
2023-02-02 18:00 | 0.14314 | 0
2023-02-02 19:00 | 0.14791 | 0
2023-02-02 20:00 | 0.14166 | 0
2023-02-02 21:00 | 0.13561 | 0
2023-02-02 22:00 | 0.10723 | 0
2023-02-02 23:00 | 0.10194 | 0
2023-02-03 | 0.086165 | 0
2023-02-03 01:00 | 0.085865 | 0
2023-02-03 02:00 | 0.08366 | 0
2023-02-03 03:00 | 0.076565 | 0
2023-02-03 04:00 | 0.075475 | 0
2023-02-03 05:00 | 0.077235 | 0
2023-02-03 06:00 | 0.08763 | 0
2023-02-03 07:00 | 0.098045 | 0
2023-02-03 08:00 | 0.11922 | 0
2023-02-03 09:00 | 0.11319 | 0
2023-02-03 10:00 | 0.12785 | 0
2023-02-03 11:00 | 0.12348 | 0
2023-02-03 12:00 | 0.12194 | 0
2023-02-03 13:00 | 0.12022 | 0
2023-02-03 14:00 | 0.09506 | 0
2023-02-03 15:00 | 0.093475 | 0
2023-02-03 16:00 | 0.09777 | 0
2023-02-03 17:00 | 0.10483 | 0
2023-02-03 18:00 | 0.13825 | 0
2023-02-03 19:00 | 0.15471 | 0
2023-02-03 20:00 | 0.14785 | 0
2023-02-03 21:00 | 0.13514 | 0
2023-02-03 22:00 | 0.112 | 0
2023-02-03 23:00 | 0.11001 | 0
2023-02-04 | 0.10438 | 0
2023-02-04 01:00 | 0.10098 | 0
2023-02-04 02:00 | 0.093685 | 0
2023-02-04 03:00 | 0.089615 | 0
2023-02-04 04:00 | 0.089855 | 0
2023-02-04 05:00 | 0.090205 | 0
2023-02-04 06:00 | 0.088505 | 0
2023-02-04 07:00 | 0.0892 | 0
2023-02-04 08:00 | 0.090465 | 0
2023-02-04 09:00 | 0.08484 | 0
2023-02-04 10:00 | 0.08006 | 0
2023-02-04 11:00 | 0.077405 | 0
2023-02-04 12:00 | 0.06774 | 0
2023-02-04 13:00 | 0.06494 | 0
2023-02-04 14:00 | 0.061845 | 0
2023-02-04 15:00 | 0.060905 | 0
2023-02-04 16:00 | 0.06239 | 0
2023-02-04 17:00 | 0.08059 | 0
2023-02-04 18:00 | 0.08663 | 0
2023-02-04 19:00 | 0.096345 | 0
2023-02-04 20:00 | 0.097045 | 0
2023-02-04 21:00 | 0.095225 | 0
2023-02-04 22:00 | 0.087855 | 0
2023-02-04 23:00 | 0.08526 | 0
2023-02-05 | 0.07497 | 0
2023-02-05 01:00 | 0.070325 | 0
2023-02-05 02:00 | 0.06836 | 0
2023-02-05 03:00 | 0.069385 | 0
2023-02-05 04:00 | 0.06893 | 0
2023-02-05 05:00 | 0.06848 | 0
2023-02-05 06:00 | 0.067995 | 0
2023-02-05 07:00 | 0.0673 | 0
2023-02-05 08:00 | 0.06628 | 0
2023-02-05 09:00 | 0.05748 | 0
2023-02-05 10:00 | 0.031665 | 0
2023-02-05 11:00 | 0.02363 | 0
2023-02-05 12:00 | 0.023585 | 0
2023-02-05 13:00 | 0.02363 | 0
2023-02-05 14:00 | 0.023315 | 0
2023-02-05 15:00 | 0.023255 | 0
2023-02-05 16:00 | 0.02546 | 0
2023-02-05 17:00 | 0.063615 | 0
2023-02-05 18:00 | 0.08108 | 0
2023-02-05 19:00 | 0.09296 | 0
2023-02-05 20:00 | 0.09488 | 0
2023-02-05 21:00 | 0.095055 | 0
2023-02-05 22:00 | 0.09205 | 0
2023-02-05 23:00 | 0.08204 | 0
2023-02-06 | 0.07676 | 0
2023-02-06 01:00 | 0.069 | 0
2023-02-06 02:00 | 0.068895 | 0
2023-02-06 03:00 | 0.06889 | 0
2023-02-06 04:00 | 0.068885 | 0
2023-02-06 05:00 | 0.069155 | 0
2023-02-06 06:00 | 0.07459 | 0
2023-02-06 07:00 | 0.09563 | 0
2023-02-06 08:00 | 0.11449 | 0
2023-02-06 09:00 | 0.10789 | 0
2023-02-06 10:00 | 0.12579 | 0
2023-02-06 11:00 | 0.12472 | 0
2023-02-06 12:00 | 0.12602 | 0
2023-02-06 13:00 | 0.12593 | 0
2023-02-06 14:00 | 0.10226 | 0
2023-02-06 15:00 | 0.10236 | 0
2023-02-06 16:00 | 0.10323 | 0
2023-02-06 17:00 | 0.10648 | 0
2023-02-06 18:00 | 0.13797 | 0
2023-02-06 19:00 | 0.14945 | 0
2023-02-06 20:00 | 0.15469 | 0
2023-02-06 21:00 | 0.14375 | 0
2023-02-06 22:00 | 0.11686 | 0
2023-02-06 23:00 | 0.10867 | 0
2023-02-07 | 0.092285 | 0
2023-02-07 01:00 | 0.08958 | 0
2023-02-07 02:00 | 0.08476 | 0
2023-02-07 03:00 | 0.08299 | 0
2023-02-07 04:00 | 0.083445 | 0
2023-02-07 05:00 | 0.088905 | 0
2023-02-07 06:00 | 0.07596 | 0
2023-02-07 07:00 | 0.095995 | 0
2023-02-07 08:00 | 0.11478 | 0
2023-02-07 09:00 | 0.10823 | 0
2023-02-07 10:00 | 0.11934 | 0
2023-02-07 11:00 | 0.11968 | 0
2023-02-07 12:00 | 0.11721 | 0
2023-02-07 13:00 | 0.11846 | 0
2023-02-07 14:00 | 0.09518 | 0
2023-02-07 15:00 | 0.09593 | 0
2023-02-07 16:00 | 0.09895 | 0
2023-02-07 17:00 | 0.10694 | 0
2023-02-07 18:00 | 0.13412 | 0
2023-02-07 19:00 | 0.142 | 0
2023-02-07 20:00 | 0.14272 | 0
2023-02-07 21:00 | 0.13875 | 0
2023-02-07 22:00 | 0.10917 | 0
2023-02-07 23:00 | 0.095745 | 0
2023-02-08 | 0.092525 | 0
2023-02-08 01:00 | 0.079515 | 0
2023-02-08 02:00 | 0.07692 | 0
2023-02-08 03:00 | 0.075815 | 0
2023-02-08 04:00 | 0.076285 | 0
2023-02-08 05:00 | 0.07631 | 0
2023-02-08 06:00 | 0.08227 | 0
2023-02-08 07:00 | 0.08762 | 0
2023-02-08 08:00 | 0.10934 | 0
2023-02-08 09:00 | 0.10766 | 0
2023-02-08 10:00 | 0.12393 | 0
2023-02-08 11:00 | 0.12461 | 0
2023-02-08 12:00 | 0.12541 | 0
2023-02-08 13:00 | 0.12267 | 0
2023-02-08 14:00 | 0.10022 | 0
2023-02-08 15:00 | 0.10529 | 0
2023-02-08 16:00 | 0.10814 | 0
2023-02-08 17:00 | 0.10372 | 0
2023-02-08 18:00 | 0.1317 | 0
2023-02-08 19:00 | 0.14029 | 0
2023-02-08 20:00 | 0.14225 | 0
2023-02-08 21:00 | 0.14035 | 0
2023-02-08 22:00 | 0.11125 | 0
2023-02-08 23:00 | 0.11079 | 0
2023-02-09 | 0.097105 | 0
2023-02-09 01:00 | 0.09606 | 0
2023-02-09 02:00 | 0.094535 | 0
2023-02-09 03:00 | 0.09357 | 0
2023-02-09 04:00 | 0.093705 | 0
2023-02-09 05:00 | 0.09479 | 0
2023-02-09 06:00 | 0.09417 | 0
2023-02-09 07:00 | 0.094425 | 0
2023-02-09 08:00 | 0.10944 | 0
2023-02-09 09:00 | 0.10631 | 0
2023-02-09 10:00 | 0.12381 | 0
2023-02-09 11:00 | 0.12534 | 0
2023-02-09 12:00 | 0.12629 | 0
2023-02-09 13:00 | 0.12492 | 0
2023-02-09 14:00 | 0.10132 | 0
2023-02-09 15:00 | 0.10182 | 0
2023-02-09 16:00 | 0.10301 | 0
2023-02-09 17:00 | 0.10631 | 0
2023-02-09 18:00 | 0.13265 | 0
2023-02-09 19:00 | 0.13947 | 0
2023-02-09 20:00 | 0.14141 | 0
2023-02-09 21:00 | 0.13835 | 0
2023-02-09 22:00 | 0.11119 | 0
2023-02-09 23:00 | 0.10725 | 0
2023-02-10 | 0.09426 | 0
2023-02-10 01:00 | 0.094475 | 0
2023-02-10 02:00 | 0.09324 | 0
2023-02-10 03:00 | 0.09361 | 0
2023-02-10 04:00 | 0.09377 | 0
2023-02-10 05:00 | 0.094865 | 0
2023-02-10 06:00 | 0.09333 | 0
2023-02-10 07:00 | 0.095805 | 0
2023-02-10 08:00 | 0.11607 | 0
2023-02-10 09:00 | 0.10639 | 0
2023-02-10 10:00 | 0.12541 | 0
2023-02-10 11:00 | 0.12417 | 0
2023-02-10 12:00 | 0.12228 | 0
2023-02-10 13:00 | 0.11654 | 0
2023-02-10 14:00 | 0.09312 | 0
2023-02-10 15:00 | 0.09306 | 0
2023-02-10 16:00 | 0.096965 | 0
2023-02-10 17:00 | 0.10339 | 0
2023-02-10 18:00 | 0.13088 | 0
2023-02-10 19:00 | 0.13506 | 0
2023-02-10 20:00 | 0.13834 | 0
2023-02-10 21:00 | 0.13431 | 0
2023-02-10 22:00 | 0.11078 | 0
2023-02-10 23:00 | 0.10705 | 0
2023-02-11 | 0.09234 | 0
2023-02-11 01:00 | 0.090725 | 0
2023-02-11 02:00 | 0.08837 | 0
2023-02-11 03:00 | 0.090465 | 0
2023-02-11 04:00 | 0.09025 | 0
2023-02-11 05:00 | 0.088155 | 0
2023-02-11 06:00 | 0.089765 | 0
2023-02-11 07:00 | 0.088025 | 0
2023-02-11 08:00 | 0.089785 | 0
2023-02-11 09:00 | 0.086865 | 0
2023-02-11 10:00 | 0.08212 | 0
2023-02-11 11:00 | 0.076515 | 0
2023-02-11 12:00 | 0.073055 | 0
2023-02-11 13:00 | 0.07304 | 0
2023-02-11 14:00 | 0.070295 | 0
2023-02-11 15:00 | 0.06954 | 0
2023-02-11 16:00 | 0.07336 | 0
2023-02-11 17:00 | 0.0892 | 0
2023-02-11 18:00 | 0.09282 | 0
2023-02-11 19:00 | 0.10331 | 0
2023-02-11 20:00 | 0.10434 | 0
2023-02-11 21:00 | 0.10118 | 0
2023-02-11 22:00 | 0.098035 | 0
2023-02-11 23:00 | 0.09254 | 0
2023-02-12 | 0.09475 | 0
2023-02-12 01:00 | 0.09351 | 0
2023-02-12 02:00 | 0.093265 | 0
2023-02-12 03:00 | 0.09137 | 0
2023-02-12 04:00 | 0.092555 | 0
2023-02-12 05:00 | 0.092915 | 0
2023-02-12 06:00 | 0.09422 | 0
2023-02-12 07:00 | 0.093695 | 0
2023-02-12 08:00 | 0.092815 | 0
2023-02-12 09:00 | 0.08919 | 0
2023-02-12 10:00 | 0.083765 | 0
2023-02-12 11:00 | 0.082525 | 0
2023-02-12 12:00 | 0.081745 | 0
2023-02-12 13:00 | 0.079095 | 0
2023-02-12 14:00 | 0.07909 | 0
2023-02-12 15:00 | 0.081935 | 0
2023-02-12 16:00 | 0.088655 | 0
2023-02-12 17:00 | 0.093275 | 0
2023-02-12 18:00 | 0.10099 | 0
2023-02-12 19:00 | 0.11066 | 0
2023-02-12 20:00 | 0.10886 | 0
2023-02-12 21:00 | 0.10111 | 0
2023-02-12 22:00 | 0.098985 | 0
2023-02-12 23:00 | 0.094665 | 0
2023-02-13 | 0.09427 | 0
2023-02-13 01:00 | 0.094265 | 0
2023-02-13 02:00 | 0.09298 | 0
2023-02-13 03:00 | 0.08953 | 0
2023-02-13 04:00 | 0.09036 | 0
2023-02-13 05:00 | 0.09325 | 0
2023-02-13 06:00 | 0.090535 | 0
2023-02-13 07:00 | 0.098755 | 0
2023-02-13 08:00 | 0.11527 | 0
2023-02-13 09:00 | 0.10966 | 0
2023-02-13 10:00 | 0.12793 | 0
2023-02-13 11:00 | 0.12456 | 0
2023-02-13 12:00 | 0.12364 | 0
2023-02-13 13:00 | 0.12096 | 0
2023-02-13 14:00 | 0.096485 | 0
2023-02-13 15:00 | 0.0974 | 0
2023-02-13 16:00 | 0.10065 | 0
2023-02-13 17:00 | 0.10485 | 0
2023-02-13 18:00 | 0.13693 | 0
2023-02-13 19:00 | 0.15052 | 0
2023-02-13 20:00 | 0.15317 | 0
2023-02-13 21:00 | 0.14335 | 0
2023-02-13 22:00 | 0.1156 | 0
2023-02-13 23:00 | 0.10991 | 0
2023-02-14 | 0.090705 | 0
2023-02-14 01:00 | 0.089095 | 0
2023-02-14 02:00 | 0.08816 | 0
2023-02-14 03:00 | 0.087865 | 0
2023-02-14 04:00 | 0.08778 | 0
2023-02-14 05:00 | 0.08787 | 0
2023-02-14 06:00 | 0.090665 | 0
2023-02-14 07:00 | 0.09584 | 0
2023-02-14 08:00 | 0.11381 | 0
2023-02-14 09:00 | 0.10934 | 0
2023-02-14 10:00 | 0.12781 | 0
2023-02-14 11:00 | 0.12668 | 0
2023-02-14 12:00 | 0.11984 | 0
2023-02-14 13:00 | 0.11814 | 0
2023-02-14 14:00 | 0.094895 | 0
2023-02-14 15:00 | 0.096885 | 0
2023-02-14 16:00 | 0.10242 | 0
2023-02-14 17:00 | 0.10601 | 0
2023-02-14 18:00 | 0.13454 | 0
2023-02-14 19:00 | 0.14322 | 0
2023-02-14 20:00 | 0.14413 | 0
2023-02-14 21:00 | 0.13789 | 0
2023-02-14 22:00 | 0.11013 | 0
2023-02-14 23:00 | 0.10534 | 0
2023-02-15 | 0.08687 | 0
2023-02-15 01:00 | 0.08518 | 0
2023-02-15 02:00 | 0.08555 | 0
2023-02-15 03:00 | 0.086165 | 0
2023-02-15 04:00 | 0.08657 | 0
2023-02-15 05:00 | 0.091545 | 0
2023-02-15 06:00 | 0.09657 | 0
2023-02-15 07:00 | 0.099945 | 0
2023-02-15 08:00 | 0.11702 | 0
2023-02-15 09:00 | 0.11503 | 0
2023-02-15 10:00 | 0.13215 | 0
2023-02-15 11:00 | 0.12505 | 0
2023-02-15 12:00 | 0.11581 | 0
2023-02-15 13:00 | 0.1133 | 0
2023-02-15 14:00 | 0.0919 | 0
2023-02-15 15:00 | 0.09505 | 0
2023-02-15 16:00 | 0.10532 | 0
2023-02-15 17:00 | 0.11386 | 0
2023-02-15 18:00 | 0.1435 | 0
2023-02-15 19:00 | 0.14528 | 0
2023-02-15 20:00 | 0.14221 | 0
2023-02-15 21:00 | 0.13931 | 0
2023-02-15 22:00 | 0.1103 | 0
2023-02-15 23:00 | 0.10576 | 0
2023-02-16 | 0.099095 | 0
2023-02-16 01:00 | 0.09712 | 0
2023-02-16 02:00 | 0.097105 | 0
2023-02-16 03:00 | 0.08837 | 0
2023-02-16 04:00 | 0.086235 | 0
2023-02-16 05:00 | 0.08952 | 0
2023-02-16 06:00 | 0.09916 | 0
2023-02-16 07:00 | 0.10504 | 0
2023-02-16 08:00 | 0.12299 | 0
2023-02-16 09:00 | 0.11417 | 0
2023-02-16 10:00 | 0.13374 | 0
2023-02-16 11:00 | 0.13073 | 0
2023-02-16 12:00 | 0.12745 | 0
2023-02-16 13:00 | 0.1168 | 0
2023-02-16 14:00 | 0.09477 | 0
2023-02-16 15:00 | 0.093525 | 0
2023-02-16 16:00 | 0.09913 | 0
2023-02-16 17:00 | 0.10877 | 0
2023-02-16 18:00 | 0.13645 | 0
2023-02-16 19:00 | 0.14205 | 0
2023-02-16 20:00 | 0.13757 | 0
2023-02-16 21:00 | 0.13399 | 0
2023-02-16 22:00 | 0.10675 | 0
2023-02-16 23:00 | 0.094855 | 0
2023-02-17 | 0.081225 | 0
2023-02-17 01:00 | 0.078735 | 0
2023-02-17 02:00 | 0.078765 | 0
2023-02-17 03:00 | 0.078325 | 0
2023-02-17 04:00 | 0.07747 | 0
2023-02-17 05:00 | 0.07799 | 0
2023-02-17 06:00 | 0.079245 | 0
2023-02-17 07:00 | 0.097775 | 0
2023-02-17 08:00 | 0.11316 | 0
2023-02-17 09:00 | 0.10861 | 0
2023-02-17 10:00 | 0.12993 | 0
2023-02-17 11:00 | 0.12251 | 0
2023-02-17 12:00 | 0.11525 | 0
2023-02-17 13:00 | 0.1114 | 0
2023-02-17 14:00 | 0.088865 | 0
2023-02-17 15:00 | 0.08966 | 0
2023-02-17 16:00 | 0.091465 | 0
2023-02-17 17:00 | 0.10517 | 0
2023-02-17 18:00 | 0.13313 | 0
2023-02-17 19:00 | 0.13918 | 0
2023-02-17 20:00 | 0.13803 | 0
2023-02-17 21:00 | 0.13409 | 0
2023-02-17 22:00 | 0.11009 | 0
2023-02-17 23:00 | 0.11116 | 0
2023-02-18 | 0.097365 | 0
2023-02-18 01:00 | 0.091255 | 0
2023-02-18 02:00 | 0.089975 | 0
2023-02-18 03:00 | 0.080485 | 0
2023-02-18 04:00 | 0.08069 | 0
2023-02-18 05:00 | 0.08029 | 0
2023-02-18 06:00 | 0.080755 | 0
2023-02-18 07:00 | 0.081565 | 0
2023-02-18 08:00 | 0.08668 | 0
2023-02-18 09:00 | 0.08463 | 0
2023-02-18 10:00 | 0.083935 | 0
2023-02-18 11:00 | 0.076065 | 0
2023-02-18 12:00 | 0.07528 | 0
2023-02-18 13:00 | 0.075195 | 0
2023-02-18 14:00 | 0.07429 | 0
2023-02-18 15:00 | 0.074495 | 0
2023-02-18 16:00 | 0.076055 | 0
2023-02-18 17:00 | 0.08626 | 0
2023-02-18 18:00 | 0.095435 | 0
2023-02-18 19:00 | 0.098695 | 0
2023-02-18 20:00 | 0.10057 | 0
2023-02-18 21:00 | 0.099185 | 0
2023-02-18 22:00 | 0.096895 | 0
2023-02-18 23:00 | 0.09525 | 0
2023-02-19 | 0.096555 | 0
2023-02-19 01:00 | 0.085275 | 0
2023-02-19 02:00 | 0.08381 | 0
2023-02-19 03:00 | 0.084325 | 0
2023-02-19 04:00 | 0.084295 | 0
2023-02-19 05:00 | 0.084345 | 0
2023-02-19 06:00 | 0.083755 | 0
2023-02-19 07:00 | 0.08555 | 0
2023-02-19 08:00 | 0.08543 | 0
2023-02-19 09:00 | 0.08335 | 0
2023-02-19 10:00 | 0.080595 | 0
2023-02-19 11:00 | 0.079315 | 0
2023-02-19 12:00 | 0.07779 | 0
2023-02-19 13:00 | 0.075525 | 0
2023-02-19 14:00 | 0.07418 | 0
2023-02-19 15:00 | 0.076975 | 0
2023-02-19 16:00 | 0.0806 | 0
2023-02-19 17:00 | 0.09616 | 0
2023-02-19 18:00 | 0.10278 | 0
2023-02-19 19:00 | 0.10361 | 0
2023-02-19 20:00 | 0.10038 | 0
2023-02-19 21:00 | 0.098065 | 0
2023-02-19 22:00 | 0.095575 | 0
2023-02-19 23:00 | 0.089955 | 0
2023-02-20 | 0.08162 | 0
2023-02-20 01:00 | 0.083825 | 0
2023-02-20 02:00 | 0.08303 | 0
2023-02-20 03:00 | 0.082685 | 0
2023-02-20 04:00 | 0.08231 | 0
2023-02-20 05:00 | 0.084555 | 0
2023-02-20 06:00 | 0.08857 | 0
2023-02-20 07:00 | 0.10131 | 0
2023-02-20 08:00 | 0.11596 | 0
2023-02-20 09:00 | 0.11197 | 0
2023-02-20 10:00 | 0.13068 | 0
2023-02-20 11:00 | 0.12599 | 0
2023-02-20 12:00 | 0.11275 | 0
2023-02-20 13:00 | 0.11209 | 0
2023-02-20 14:00 | 0.086995 | 0
2023-02-20 15:00 | 0.087745 | 0
2023-02-20 16:00 | 0.09137 | 0
2023-02-20 17:00 | 0.10354 | 0
2023-02-20 18:00 | 0.13376 | 0
2023-02-20 19:00 | 0.14266 | 0
2023-02-20 20:00 | 0.13968 | 0
2023-02-20 21:00 | 0.13506 | 0
2023-02-20 22:00 | 0.1098 | 0
2023-02-20 23:00 | 0.11067 | 0
2023-02-21 | 0.09926 | 0
2023-02-21 01:00 | 0.09791 | 0
2023-02-21 02:00 | 0.09626 | 0
2023-02-21 03:00 | 0.092505 | 0
2023-02-21 04:00 | 0.091575 | 0
2023-02-21 05:00 | 0.09873 | 0
2023-02-21 06:00 | 0.10342 | 0
2023-02-21 07:00 | 0.10439 | 0
2023-02-21 08:00 | 0.1189 | 0
2023-02-21 09:00 | 0.11543 | 0
2023-02-21 10:00 | 0.13629 | 0
2023-02-21 11:00 | 0.13466 | 0
2023-02-21 12:00 | 0.1297 | 0
2023-02-21 13:00 | 0.12228 | 0
2023-02-21 14:00 | 0.10151 | 0
2023-02-21 15:00 | 0.097135 | 0
2023-02-21 16:00 | 0.10819 | 0
2023-02-21 17:00 | 0.11256 | 0
2023-02-21 18:00 | 0.13781 | 0
2023-02-21 19:00 | 0.14698 | 0
2023-02-21 20:00 | 0.1437 | 0
2023-02-21 21:00 | 0.13781 | 0
2023-02-21 22:00 | 0.1121 | 0
2023-02-21 23:00 | 0.10634 | 0
2023-02-22 | 0.094235 | 0
2023-02-22 01:00 | 0.087705 | 0
2023-02-22 02:00 | 0.086635 | 0
2023-02-22 03:00 | 0.08794 | 0
2023-02-22 04:00 | 0.088095 | 0
2023-02-22 05:00 | 0.090955 | 0
2023-02-22 06:00 | 0.10187 | 0
2023-02-22 07:00 | 0.10383 | 0
2023-02-22 08:00 | 0.11729 | 0
2023-02-22 09:00 | 0.11546 | 0
2023-02-22 10:00 | 0.13404 | 0
2023-02-22 11:00 | 0.13132 | 0
2023-02-22 12:00 | 0.12969 | 0
2023-02-22 13:00 | 0.12071 | 0
2023-02-22 14:00 | 0.09926 | 0
2023-02-22 15:00 | 0.0924 | 0
2023-02-22 16:00 | 0.097025 | 0
2023-02-22 17:00 | 0.10772 | 0
2023-02-22 18:00 | 0.13409 | 0
2023-02-22 19:00 | 0.14037 | 0
2023-02-22 20:00 | 0.13939 | 0
2023-02-22 21:00 | 0.13487 | 0
2023-02-22 22:00 | 0.11196 | 0
2023-02-22 23:00 | 0.10212 | 0
2023-02-23 | 0.091125 | 0
2023-02-23 01:00 | 0.09109 | 0
2023-02-23 02:00 | 0.090295 | 0
2023-02-23 03:00 | 0.087975 | 0
2023-02-23 04:00 | 0.088265 | 0
2023-02-23 05:00 | 0.090085 | 0
2023-02-23 06:00 | 0.1014 | 0
2023-02-23 07:00 | 0.10494 | 0
2023-02-23 08:00 | 0.11624 | 0
2023-02-23 09:00 | 0.11374 | 0
2023-02-23 10:00 | 0.13296 | 0
2023-02-23 11:00 | 0.12893 | 0
2023-02-23 12:00 | 0.11992 | 0
2023-02-23 13:00 | 0.11468 | 0
2023-02-23 14:00 | 0.09021 | 0
2023-02-23 15:00 | 0.09032 | 0
2023-02-23 16:00 | 0.09088 | 0
2023-02-23 17:00 | 0.094965 | 0
2023-02-23 18:00 | 0.13654 | 0
2023-02-23 19:00 | 0.14034 | 0
2023-02-23 20:00 | 0.13956 | 0
2023-02-23 21:00 | 0.13822 | 0
2023-02-23 22:00 | 0.11237 | 0
2023-02-23 23:00 | 0.11055 | 0
2023-02-24 | 0.09022 | 0
2023-02-24 01:00 | 0.088025 | 0
2023-02-24 02:00 | 0.095865 | 0
2023-02-24 03:00 | 0.086485 | 0
2023-02-24 04:00 | 0.084465 | 0
2023-02-24 05:00 | 0.094195 | 0
2023-02-24 06:00 | 0.10139 | 0
2023-02-24 07:00 | 0.10373 | 0
2023-02-24 08:00 | 0.11815 | 0
2023-02-24 09:00 | 0.11563 | 0
2023-02-24 10:00 | 0.13708 | 0
2023-02-24 11:00 | 0.13421 | 0
2023-02-24 12:00 | 0.12885 | 0
2023-02-24 13:00 | 0.12645 | 0
2023-02-24 14:00 | 0.10186 | 0
2023-02-24 15:00 | 0.095395 | 0
2023-02-24 16:00 | 0.094395 | 0
2023-02-24 17:00 | 0.10945 | 0
2023-02-24 18:00 | 0.13886 | 0
2023-02-24 19:00 | 0.14696 | 0
2023-02-24 20:00 | 0.14614 | 0
2023-02-24 21:00 | 0.14 | 0
2023-02-24 22:00 | 0.11525 | 0
2023-02-24 23:00 | 0.11304 | 0
2023-02-25 | 0.10351 | 0
2023-02-25 01:00 | 0.096895 | 0
2023-02-25 02:00 | 0.0956 | 0
2023-02-25 03:00 | 0.091295 | 0
2023-02-25 04:00 | 0.092755 | 0
2023-02-25 05:00 | 0.090115 | 0
2023-02-25 06:00 | 0.09149 | 0
2023-02-25 07:00 | 0.098875 | 0
2023-02-25 08:00 | 0.09936 | 0
2023-02-25 09:00 | 0.10018 | 0
2023-02-25 10:00 | 0.09686 | 0
2023-02-25 11:00 | 0.093845 | 0
2023-02-25 12:00 | 0.09197 | 0
2023-02-25 13:00 | 0.08421 | 0
2023-02-25 14:00 | 0.07975 | 0
2023-02-25 15:00 | 0.07848 | 0
2023-02-25 16:00 | 0.080465 | 0
2023-02-25 17:00 | 0.0877 | 0
2023-02-25 18:00 | 0.099325 | 0
2023-02-25 19:00 | 0.10529 | 0
2023-02-25 20:00 | 0.10389 | 0
2023-02-25 21:00 | 0.10058 | 0
2023-02-25 22:00 | 0.097405 | 0
2023-02-25 23:00 | 0.095985 | 0
2023-02-26 | 0.093025 | 0
2023-02-26 01:00 | 0.09139 | 0
2023-02-26 02:00 | 0.087505 | 0
2023-02-26 03:00 | 0.0831 | 0
2023-02-26 04:00 | 0.08139 | 0
2023-02-26 05:00 | 0.08077 | 0
2023-02-26 06:00 | 0.080655 | 0
2023-02-26 07:00 | 0.079895 | 0
2023-02-26 08:00 | 0.07641 | 0
2023-02-26 09:00 | 0.066675 | 0
2023-02-26 10:00 | 0.02764 | 0
2023-02-26 11:00 | 0.021145 | 0
2023-02-26 12:00 | 0.01922 | 0
2023-02-26 13:00 | 0.01901 | 0
2023-02-26 14:00 | 0.01707 | 0
2023-02-26 15:00 | 0.011575 | 0
2023-02-26 16:00 | 0.014335 | 0
2023-02-26 17:00 | 0.022945 | 0
2023-02-26 18:00 | 0.06585 | 0
2023-02-26 19:00 | 0.073425 | 0
2023-02-26 20:00 | 0.08919 | 0
2023-02-26 21:00 | 0.08968 | 0
2023-02-26 22:00 | 0.078505 | 0
2023-02-26 23:00 | 0.073605 | 0
2023-02-27 | 0.07462 | 0
2023-02-27 01:00 | 0.07563 | 0
2023-02-27 02:00 | 0.07196 | 0
2023-02-27 03:00 | 0.07234 | 0
2023-02-27 04:00 | 0.07241 | 0
2023-02-27 05:00 | 0.07612 | 0
2023-02-27 06:00 | 0.077865 | 0
2023-02-27 07:00 | 0.096445 | 0
2023-02-27 08:00 | 0.10925 | 0
2023-02-27 09:00 | 0.097225 | 0
2023-02-27 10:00 | 0.10509 | 0
2023-02-27 11:00 | 0.10378 | 0
2023-02-27 12:00 | 0.10356 | 0
2023-02-27 13:00 | 0.10348 | 0
2023-02-27 14:00 | 0.076435 | 0
2023-02-27 15:00 | 0.08111 | 0
2023-02-27 16:00 | 0.08291 | 0
2023-02-27 17:00 | 0.08663 | 0
2023-02-27 18:00 | 0.1305 | 0
2023-02-27 19:00 | 0.14166 | 0
2023-02-27 20:00 | 0.14933 | 0
2023-02-27 21:00 | 0.14134 | 0
2023-02-27 22:00 | 0.11516 | 0
2023-02-27 23:00 | 0.10905 | 0
2023-02-28 | 0.09271 | 0
2023-02-28 01:00 | 0.09312 | 0
2023-02-28 02:00 | 0.080805 | 0
2023-02-28 03:00 | 0.081145 | 0
2023-02-28 04:00 | 0.081 | 0
2023-02-28 05:00 | 0.081865 | 0
2023-02-28 06:00 | 0.097375 | 0
2023-02-28 07:00 | 0.10028 | 0
2023-02-28 08:00 | 0.11366 | 0
2023-02-28 09:00 | 0.10961 | 0
2023-02-28 10:00 | 0.12411 | 0
2023-02-28 11:00 | 0.11003 | 0
2023-02-28 12:00 | 0.10905 | 0
2023-02-28 13:00 | 0.10883 | 0
2023-02-28 14:00 | 0.085135 | 0
2023-02-28 15:00 | 0.08571 | 0
2023-02-28 16:00 | 0.08742 | 0
2023-02-28 17:00 | 0.10104 | 0
2023-02-28 18:00 | 0.13454 | 0
2023-02-28 19:00 | 0.1446 | 0
2023-02-28 20:00 | 0.14877 | 0
2023-02-28 21:00 | 0.14281 | 0
2023-02-28 22:00 | 0.11661 | 0
2023-02-28 23:00 | 0.11256 | 0
2023-03-01 | 0.097875 | 0
2023-03-01 01:00 | 0.09574 | 0
2023-03-01 02:00 | 0.096375 | 0
2023-03-01 03:00 | 0.09417 | 0
2023-03-01 04:00 | 0.09125 | 0
2023-03-01 05:00 | 0.096125 | 0
2023-03-01 06:00 | 0.1031 | 0
2023-03-01 07:00 | 0.10464 | 0
2023-03-01 08:00 | 0.11839 | 0
2023-03-01 09:00 | 0.11431 | 0
2023-03-01 10:00 | 0.12967 | 0
2023-03-01 11:00 | 0.12387 | 0
2023-03-01 12:00 | 0.12118 | 0
2023-03-01 13:00 | 0.12029 | 0
2023-03-01 14:00 | 0.09495 | 0
2023-03-01 15:00 | 0.09284 | 0
2023-03-01 16:00 | 0.096445 | 0
2023-03-01 17:00 | 0.10898 | 0
2023-03-01 18:00 | 0.13415 | 0
2023-03-01 19:00 | 0.14342 | 0
2023-03-01 20:00 | 0.14543 | 0
2023-03-01 21:00 | 0.14162 | 0
2023-03-01 22:00 | 0.11766 | 0
2023-03-01 23:00 | 0.11389 | 0
2023-03-02 | 0.09834 | 0
2023-03-02 01:00 | 0.0975 | 0
2023-03-02 02:00 | 0.097815 | 0
2023-03-02 03:00 | 0.097 | 0
2023-03-02 04:00 | 0.096925 | 0
2023-03-02 05:00 | 0.09919 | 0
2023-03-02 06:00 | 0.09736 | 0
2023-03-02 07:00 | 0.101 | 0
2023-03-02 08:00 | 0.11549 | 0
2023-03-02 09:00 | 0.10662 | 0
2023-03-02 10:00 | 0.11389 | 0
2023-03-02 11:00 | 0.11392 | 0
2023-03-02 12:00 | 0.1136 | 0
2023-03-02 13:00 | 0.11367 | 0
2023-03-02 14:00 | 0.09031 | 0
2023-03-02 15:00 | 0.09085 | 0
2023-03-02 16:00 | 0.092315 | 0
2023-03-02 17:00 | 0.10504 | 0
2023-03-02 18:00 | 0.13446 | 0
2023-03-02 19:00 | 0.14482 | 0
2023-03-02 20:00 | 0.15454 | 0
2023-03-02 21:00 | 0.1444 | 0
2023-03-02 22:00 | 0.11866 | 0
2023-03-02 23:00 | 0.11582 | 0
2023-03-03 | 0.10008 | 0
2023-03-03 01:00 | 0.099945 | 0
2023-03-03 02:00 | 0.09906 | 0
2023-03-03 03:00 | 0.09913 | 0
2023-03-03 04:00 | 0.09938 | 0
2023-03-03 05:00 | 0.10067 | 0
2023-03-03 06:00 | 0.10182 | 0
2023-03-03 07:00 | 0.10244 | 0
2023-03-03 08:00 | 0.11442 | 0
2023-03-03 09:00 | 0.10845 | 0
2023-03-03 10:00 | 0.11324 | 0
2023-03-03 11:00 | 0.11317 | 0
2023-03-03 12:00 | 0.11235 | 0
2023-03-03 13:00 | 0.11206 | 0
2023-03-03 14:00 | 0.088675 | 0
2023-03-03 15:00 | 0.089095 | 0
2023-03-03 16:00 | 0.092005 | 0
2023-03-03 17:00 | 0.10652 | 0
2023-03-03 18:00 | 0.13752 | 0
2023-03-03 19:00 | 0.14141 | 0
2023-03-03 20:00 | 0.14495 | 0
2023-03-03 21:00 | 0.14167 | 0
2023-03-03 22:00 | 0.11704 | 0
2023-03-03 23:00 | 0.11636 | 0
2023-03-04 | 0.096705 | 0
2023-03-04 01:00 | 0.09469 | 0
2023-03-04 02:00 | 0.098625 | 0
2023-03-04 03:00 | 0.09645 | 0
2023-03-04 04:00 | 0.09607 | 0
2023-03-04 05:00 | 0.09561 | 0
2023-03-04 06:00 | 0.09296 | 0
2023-03-04 07:00 | 0.09826 | 0
2023-03-04 08:00 | 0.099315 | 0
2023-03-04 09:00 | 0.09531 | 0
2023-03-04 10:00 | 0.084065 | 0
2023-03-04 11:00 | 0.08407 | 0
2023-03-04 12:00 | 0.08339 | 0
2023-03-04 13:00 | 0.0783 | 0
2023-03-04 14:00 | 0.07663 | 0
2023-03-04 15:00 | 0.080355 | 0
2023-03-04 16:00 | 0.084605 | 0
2023-03-04 17:00 | 0.089775 | 0
2023-03-04 18:00 | 0.09863 | 0
2023-03-04 19:00 | 0.10836 | 0
2023-03-04 20:00 | 0.11352 | 0
2023-03-04 21:00 | 0.10599 | 0
2023-03-04 22:00 | 0.099815 | 0
2023-03-04 23:00 | 0.09874 | 0
2023-03-05 | 0.098635 | 0
2023-03-05 01:00 | 0.099005 | 0
2023-03-05 02:00 | 0.10327 | 0
2023-03-05 03:00 | 0.10164 | 0
2023-03-05 04:00 | 0.10168 | 0
2023-03-05 05:00 | 0.10146 | 0
2023-03-05 06:00 | 0.09886 | 0
2023-03-05 07:00 | 0.09679 | 0
2023-03-05 08:00 | 0.091715 | 0
2023-03-05 09:00 | 0.09133 | 0
2023-03-05 10:00 | 0.08791 | 0
2023-03-05 11:00 | 0.08767 | 0
2023-03-05 12:00 | 0.086035 | 0
2023-03-05 13:00 | 0.08337 | 0
2023-03-05 14:00 | 0.08178 | 0
2023-03-05 15:00 | 0.087605 | 0
2023-03-05 16:00 | 0.091775 | 0
2023-03-05 17:00 | 0.09627 | 0
2023-03-05 18:00 | 0.0978 | 0
2023-03-05 19:00 | 0.10753 | 0
2023-03-05 20:00 | 0.11859 | 0
2023-03-05 21:00 | 0.10936 | 0
2023-03-05 22:00 | 0.10254 | 0
2023-03-05 23:00 | 0.10309 | 0
2023-03-06 | 0.10175 | 0
2023-03-06 01:00 | 0.10378 | 0
2023-03-06 02:00 | 0.10114 | 0
2023-03-06 03:00 | 0.09652 | 0
2023-03-06 04:00 | 0.095225 | 0
2023-03-06 05:00 | 0.09664 | 0
2023-03-06 06:00 | 0.09215 | 0
2023-03-06 07:00 | 0.09344 | 0
2023-03-06 08:00 | 0.11114 | 0
2023-03-06 09:00 | 0.10886 | 0
2023-03-06 10:00 | 0.13148 | 0
2023-03-06 11:00 | 0.13262 | 0
2023-03-06 12:00 | 0.13112 | 0
2023-03-06 13:00 | 0.12812 | 0
2023-03-06 14:00 | 0.10465 | 0
2023-03-06 15:00 | 0.10617 | 0
2023-03-06 16:00 | 0.108 | 0
2023-03-06 17:00 | 0.10973 | 0
2023-03-06 18:00 | 0.13349 | 0
2023-03-06 19:00 | 0.14206 | 0
2023-03-06 20:00 | 0.1466 | 0
2023-03-06 21:00 | 0.13746 | 0
2023-03-06 22:00 | 0.11073 | 0
2023-03-06 23:00 | 0.10702 | 0
2023-03-07 | 0.094305 | 0
2023-03-07 01:00 | 0.092475 | 0
2023-03-07 02:00 | 0.091585 | 0
2023-03-07 03:00 | 0.08581 | 0
2023-03-07 04:00 | 0.08012 | 0
2023-03-07 05:00 | 0.07948 | 0
2023-03-07 06:00 | 0.081105 | 0
2023-03-07 07:00 | 0.093475 | 0
2023-03-07 08:00 | 0.10406 | 0
2023-03-07 09:00 | 0.10158 | 0
2023-03-07 10:00 | 0.11381 | 0
2023-03-07 11:00 | 0.10821 | 0
2023-03-07 12:00 | 0.10767 | 0
2023-03-07 13:00 | 0.1035 | 0
2023-03-07 14:00 | 0.078345 | 0
2023-03-07 15:00 | 0.078005 | 0
2023-03-07 16:00 | 0.079455 | 0
2023-03-07 17:00 | 0.08656 | 0
2023-03-07 18:00 | 0.11614 | 0
2023-03-07 19:00 | 0.12781 | 0
2023-03-07 20:00 | 0.13442 | 0
2023-03-07 21:00 | 0.13095 | 0
2023-03-07 22:00 | 0.10611 | 0
2023-03-07 23:00 | 0.094525 | 0
2023-03-08 | 0.06831 | 0
2023-03-08 01:00 | 0.067075 | 0
2023-03-08 02:00 | 0.06471 | 0
2023-03-08 03:00 | 0.06522 | 0
2023-03-08 04:00 | 0.064975 | 0
2023-03-08 05:00 | 0.06526 | 0
2023-03-08 06:00 | 0.06832 | 0
2023-03-08 07:00 | 0.082615 | 0
2023-03-08 08:00 | 0.095 | 0
2023-03-08 09:00 | 0.09211 | 0
2023-03-08 10:00 | 0.10243 | 0
2023-03-08 11:00 | 0.09898 | 0
2023-03-08 12:00 | 0.094905 | 0
2023-03-08 13:00 | 0.092215 | 0
2023-03-08 14:00 | 0.063445 | 0
2023-03-08 15:00 | 0.05797 | 0
2023-03-08 16:00 | 0.070235 | 0
2023-03-08 17:00 | 0.077865 | 0
2023-03-08 18:00 | 0.10385 | 0
2023-03-08 19:00 | 0.11932 | 0
2023-03-08 20:00 | 0.12818 | 0
2023-03-08 21:00 | 0.12548 | 0
2023-03-08 22:00 | 0.1003 | 0
2023-03-08 23:00 | 0.09559 | 0
2023-03-09 | 0.06808 | 0
2023-03-09 01:00 | 0.05573 | 0
2023-03-09 02:00 | 0.054825 | 0
2023-03-09 03:00 | 0.05603 | 0
2023-03-09 04:00 | 0.055555 | 0
2023-03-09 05:00 | 0.055415 | 0
2023-03-09 06:00 | 0.070285 | 0
2023-03-09 07:00 | 0.083655 | 0
2023-03-09 08:00 | 0.09431 | 0
2023-03-09 09:00 | 0.08893 | 0
2023-03-09 10:00 | 0.10197 | 0
2023-03-09 11:00 | 0.084435 | 0
2023-03-09 12:00 | 0.081785 | 0
2023-03-09 13:00 | 0.07965 | 0
2023-03-09 14:00 | 0.042555 | 0
2023-03-09 15:00 | 0.03752 | 0
2023-03-09 16:00 | 0.0367 | 0
2023-03-09 17:00 | 0.045485 | 0
2023-03-09 18:00 | 0.084195 | 0
2023-03-09 19:00 | 0.10631 | 0
2023-03-09 20:00 | 0.11694 | 0
2023-03-09 21:00 | 0.11106 | 0
2023-03-09 22:00 | 0.06871 | 0
2023-03-09 23:00 | 0.061845 | 0
2023-03-10 | 0.03212 | 0
2023-03-10 01:00 | 0.025005 | 0
2023-03-10 02:00 | 0.020015 | 0
2023-03-10 03:00 | 0.02065 | 0
2023-03-10 04:00 | 0.021205 | 0
2023-03-10 05:00 | 0.026665 | 0
2023-03-10 06:00 | 0.045625 | 0
2023-03-10 07:00 | 0.053485 | 0
2023-03-10 08:00 | 0.071275 | 0
2023-03-10 09:00 | 0.058345 | 0
2023-03-10 10:00 | 0.06933 | 0
2023-03-10 11:00 | 0.064545 | 0
2023-03-10 12:00 | 0.06269 | 0
2023-03-10 13:00 | 0.05752 | 0
2023-03-10 14:00 | 0.029365 | 0
2023-03-10 15:00 | 0.025745 | 0
2023-03-10 16:00 | 0.028355 | 0
2023-03-10 17:00 | 0.03928 | 0
2023-03-10 18:00 | 0.082485 | 0
2023-03-10 19:00 | 0.10542 | 0
2023-03-10 20:00 | 0.11856 | 0
2023-03-10 21:00 | 0.11424 | 0
2023-03-10 22:00 | 0.065405 | 0
2023-03-10 23:00 | 0.060695 | 0
2023-03-11 | 0.03517 | 0
2023-03-11 01:00 | 0.03081 | 0
2023-03-11 02:00 | 0.03025 | 0
2023-03-11 03:00 | 0.031985 | 0
2023-03-11 04:00 | 0.025145 | 0
2023-03-11 05:00 | 0.0252 | 0
2023-03-11 06:00 | 0.02508 | 0
2023-03-11 07:00 | 0.03383 | 0
2023-03-11 08:00 | 0.033785 | 0
2023-03-11 09:00 | 0.026915 | 0
2023-03-11 10:00 | 0.021325 | 0
2023-03-11 11:00 | 0.01542 | 0
2023-03-11 12:00 | 0.0151 | 0
2023-03-11 13:00 | 0.01466 | 0
2023-03-11 14:00 | 0.012935 | 0
2023-03-11 15:00 | 0.013225 | 0
2023-03-11 16:00 | 0.01401 | 0
2023-03-11 17:00 | 0.0218 | 0
2023-03-11 18:00 | 0.03692 | 0
2023-03-11 19:00 | 0.051205 | 0
2023-03-11 20:00 | 0.07022 | 0
2023-03-11 21:00 | 0.070785 | 0
2023-03-11 22:00 | 0.06212 | 0
2023-03-11 23:00 | 0.056265 | 0
2023-03-12 | 0.06968 | 0
2023-03-12 01:00 | 0.07022 | 0
2023-03-12 02:00 | 0.068135 | 0
2023-03-12 03:00 | 0.07268 | 0
2023-03-12 04:00 | 0.06435 | 0
2023-03-12 05:00 | 0.06711 | 0
2023-03-12 06:00 | 0.073165 | 0
2023-03-12 07:00 | 0.071395 | 0
2023-03-12 08:00 | 0.068765 | 0
2023-03-12 09:00 | 0.05437 | 0
2023-03-12 10:00 | 0.047275 | 0
2023-03-12 11:00 | 0.044985 | 0
2023-03-12 12:00 | 0.045465 | 0
2023-03-12 13:00 | 0.045135 | 0
2023-03-12 14:00 | 0.04539 | 0
2023-03-12 15:00 | 0.046045 | 0
2023-03-12 16:00 | 0.048565 | 0
2023-03-12 17:00 | 0.058835 | 0
2023-03-12 18:00 | 0.08606 | 0
2023-03-12 19:00 | 0.09378 | 0
2023-03-12 20:00 | 0.087655 | 0
2023-03-12 21:00 | 0.080745 | 0
2023-03-12 22:00 | 0.068845 | 0
2023-03-12 23:00 | 0.06231 | 0
2023-03-13 | 0.045325 | 0
2023-03-13 01:00 | 0.040335 | 0
2023-03-13 02:00 | 0.04379 | 0
2023-03-13 03:00 | 0.041575 | 0
2023-03-13 04:00 | 0.038995 | 0
2023-03-13 05:00 | 0.04196 | 0
2023-03-13 06:00 | 0.04877 | 0
2023-03-13 07:00 | 0.06833 | 0
2023-03-13 08:00 | 0.08256 | 0
2023-03-13 09:00 | 0.056985 | 0
2023-03-13 10:00 | 0.07045 | 0
2023-03-13 11:00 | 0.06271 | 0
2023-03-13 12:00 | 0.05167 | 0
2023-03-13 13:00 | 0.05093 | 0
2023-03-13 14:00 | 0.0254 | 0
2023-03-13 15:00 | 0.02614 | 0
2023-03-13 16:00 | 0.02739 | 0
2023-03-13 17:00 | 0.027775 | 0
2023-03-13 18:00 | 0.066385 | 0
2023-03-13 19:00 | 0.077285 | 0
2023-03-13 20:00 | 0.08917 | 0
2023-03-13 21:00 | 0.07961 | 0
2023-03-13 22:00 | 0.04522 | 0
2023-03-13 23:00 | 0.040145 | 0
2023-03-14 | 0.01892 | 0
2023-03-14 01:00 | 0.015615 | 0
2023-03-14 02:00 | 0.016515 | 0
2023-03-14 03:00 | 0.016865 | 0
2023-03-14 04:00 | 0.018095 | 0
2023-03-14 05:00 | 0.022835 | 0
2023-03-14 06:00 | 0.043765 | 0
2023-03-14 07:00 | 0.069205 | 0
2023-03-14 08:00 | 0.083005 | 0
2023-03-14 09:00 | 0.057055 | 0
2023-03-14 10:00 | 0.06626 | 0
2023-03-14 11:00 | 0.066125 | 0
2023-03-14 12:00 | 0.06492 | 0
2023-03-14 13:00 | 0.063635 | 0
2023-03-14 14:00 | 0.04073 | 0
2023-03-14 15:00 | 0.035605 | 0
2023-03-14 16:00 | 0.04361 | 0
2023-03-14 17:00 | 0.04725 | 0
2023-03-14 18:00 | 0.097815 | 0
2023-03-14 19:00 | 0.14626 | 0
2023-03-14 20:00 | 0.15215 | 0
2023-03-14 21:00 | 0.1389 | 0
2023-03-14 22:00 | 0.11442 | 0
2023-03-14 23:00 | 0.11094 | 0
2023-03-15 | 0.090415 | 0
2023-03-15 01:00 | 0.08573 | 0
2023-03-15 02:00 | 0.085385 | 0
2023-03-15 03:00 | 0.084345 | 0
2023-03-15 04:00 | 0.08447 | 0
2023-03-15 05:00 | 0.09007 | 0
2023-03-15 06:00 | 0.096075 | 0
2023-03-15 07:00 | 0.10747 | 0
2023-03-15 08:00 | 0.10748 | 0
2023-03-15 09:00 | 0.09931 | 0
2023-03-15 10:00 | 0.11406 | 0
2023-03-15 11:00 | 0.10985 | 0
2023-03-15 12:00 | 0.10788 | 0
2023-03-15 13:00 | 0.10714 | 0
2023-03-15 14:00 | 0.0842 | 0
2023-03-15 15:00 | 0.088495 | 0
2023-03-15 16:00 | 0.090265 | 0
2023-03-15 17:00 | 0.10028 | 0
2023-03-15 18:00 | 0.1283 | 0
2023-03-15 19:00 | 0.15817 | 0
2023-03-15 20:00 | 0.14867 | 0
2023-03-15 21:00 | 0.13182 | 0
2023-03-15 22:00 | 0.1057 | 0
2023-03-15 23:00 | 0.09936 | 0
2023-03-16 | 0.080445 | 0
2023-03-16 01:00 | 0.07553 | 0
2023-03-16 02:00 | 0.074995 | 0
2023-03-16 03:00 | 0.07325 | 0
2023-03-16 04:00 | 0.07202 | 0
2023-03-16 05:00 | 0.07374 | 0
2023-03-16 06:00 | 0.08148 | 0
2023-03-16 07:00 | 0.08819 | 0
2023-03-16 08:00 | 0.08934 | 0
2023-03-16 09:00 | 0.08083 | 0
2023-03-16 10:00 | 0.083605 | 0
2023-03-16 11:00 | 0.07904 | 0
2023-03-16 12:00 | 0.07417 | 0
2023-03-16 13:00 | 0.068285 | 0
2023-03-16 14:00 | 0.03969 | 0
2023-03-16 15:00 | 0.039665 | 0
2023-03-16 16:00 | 0.05141 | 0
2023-03-16 17:00 | 0.06676 | 0
2023-03-16 18:00 | 0.10681 | 0
2023-03-16 19:00 | 0.11588 | 0
2023-03-16 20:00 | 0.11481 | 0
2023-03-16 21:00 | 0.10627 | 0
2023-03-16 22:00 | 0.084285 | 0
2023-03-16 23:00 | 0.07801 | 0
2023-03-17 | 0.060535 | 0
2023-03-17 01:00 | 0.05901 | 0
2023-03-17 02:00 | 0.058375 | 0
2023-03-17 03:00 | 0.05537 | 0
2023-03-17 04:00 | 0.056215 | 0
2023-03-17 05:00 | 0.06065 | 0
2023-03-17 06:00 | 0.06348 | 0
2023-03-17 07:00 | 0.07049 | 0
2023-03-17 08:00 | 0.08311 | 0
2023-03-17 09:00 | 0.06738 | 0
2023-03-17 10:00 | 0.07709 | 0
2023-03-17 11:00 | 0.074005 | 0
2023-03-17 12:00 | 0.064065 | 0
2023-03-17 13:00 | 0.06232 | 0
2023-03-17 14:00 | 0.0387 | 0
2023-03-17 15:00 | 0.03885 | 0
2023-03-17 16:00 | 0.0414 | 0
2023-03-17 17:00 | 0.052655 | 0
2023-03-17 18:00 | 0.08084 | 0
2023-03-17 19:00 | 0.099735 | 0
2023-03-17 20:00 | 0.12106 | 0
2023-03-17 21:00 | 0.1136 | 0
2023-03-17 22:00 | 0.08963 | 0
2023-03-17 23:00 | 0.081375 | 0
2023-03-18 | 0.07771 | 0
2023-03-18 01:00 | 0.075425 | 0
2023-03-18 02:00 | 0.072895 | 0
2023-03-18 03:00 | 0.071665 | 0
2023-03-18 04:00 | 0.07277 | 0
2023-03-18 05:00 | 0.07396 | 0
2023-03-18 06:00 | 0.074955 | 0
2023-03-18 07:00 | 0.075265 | 0
2023-03-18 08:00 | 0.07326 | 0
2023-03-18 09:00 | 0.070615 | 0
2023-03-18 10:00 | 0.06225 | 0
2023-03-18 11:00 | 0.06103 | 0
2023-03-18 12:00 | 0.06122 | 0
2023-03-18 13:00 | 0.05889 | 0
2023-03-18 14:00 | 0.06194 | 0
2023-03-18 15:00 | 0.05391 | 0
2023-03-18 16:00 | 0.058285 | 0
2023-03-18 17:00 | 0.07014 | 0
2023-03-18 18:00 | 0.07894 | 0
2023-03-18 19:00 | 0.085945 | 0
2023-03-18 20:00 | 0.095485 | 0
2023-03-18 21:00 | 0.089005 | 0
2023-03-18 22:00 | 0.087545 | 0
2023-03-18 23:00 | 0.081045 | 0
2023-03-19 | 0.078125 | 0
2023-03-19 01:00 | 0.07711 | 0
2023-03-19 02:00 | 0.074905 | 0
2023-03-19 03:00 | 0.07564 | 0
2023-03-19 04:00 | 0.075345 | 0
2023-03-19 05:00 | 0.07769 | 0
2023-03-19 06:00 | 0.075125 | 0
2023-03-19 07:00 | 0.07539 | 0
2023-03-19 08:00 | 0.073195 | 0
2023-03-19 09:00 | 0.056785 | 0
2023-03-19 10:00 | 0.052 | 0
2023-03-19 11:00 | 0.051105 | 0
2023-03-19 12:00 | 0.05212 | 0
2023-03-19 13:00 | 0.053795 | 0
2023-03-19 14:00 | 0.054075 | 0
2023-03-19 15:00 | 0.043195 | 0
2023-03-19 16:00 | 0.04939 | 0
2023-03-19 17:00 | 0.055855 | 0
2023-03-19 18:00 | 0.074525 | 0
2023-03-19 19:00 | 0.10062 | 0
2023-03-19 20:00 | 0.09562 | 0
2023-03-19 21:00 | 0.09048 | 0
2023-03-19 22:00 | 0.08959 | 0
2023-03-19 23:00 | 0.08877 | 0
2023-03-20 | 0.08628 | 0
2023-03-20 01:00 | 0.082555 | 0
2023-03-20 02:00 | 0.082175 | 0
2023-03-20 03:00 | 0.081235 | 0
2023-03-20 04:00 | 0.081195 | 0
2023-03-20 05:00 | 0.08416 | 0
2023-03-20 06:00 | 0.09255 | 0
2023-03-20 07:00 | 0.097675 | 0
2023-03-20 08:00 | 0.10468 | 0
2023-03-20 09:00 | 0.094415 | 0
2023-03-20 10:00 | 0.11236 | 0
2023-03-20 11:00 | 0.10689 | 0
2023-03-20 12:00 | 0.10436 | 0
2023-03-20 13:00 | 0.10404 | 0
2023-03-20 14:00 | 0.080155 | 0
2023-03-20 15:00 | 0.08137 | 0
2023-03-20 16:00 | 0.08793 | 0
2023-03-20 17:00 | 0.096615 | 0
2023-03-20 18:00 | 0.12323 | 0
2023-03-20 19:00 | 0.14182 | 0
2023-03-20 20:00 | 0.134 | 0
2023-03-20 21:00 | 0.12459 | 0
2023-03-20 22:00 | 0.09813 | 0
2023-03-20 23:00 | 0.092805 | 0
2023-03-21 | 0.083275 | 0
2023-03-21 01:00 | 0.07962 | 0
2023-03-21 02:00 | 0.079955 | 0
2023-03-21 03:00 | 0.078985 | 0
2023-03-21 04:00 | 0.07964 | 0
2023-03-21 05:00 | 0.08329 | 0
2023-03-21 06:00 | 0.087975 | 0
2023-03-21 07:00 | 0.09555 | 0
2023-03-21 08:00 | 0.10261 | 0
2023-03-21 09:00 | 0.095375 | 0
2023-03-21 10:00 | 0.111 | 0
2023-03-21 11:00 | 0.10652 | 0
2023-03-21 12:00 | 0.10426 | 0
2023-03-21 13:00 | 0.10297 | 0
2023-03-21 14:00 | 0.08022 | 0
2023-03-21 15:00 | 0.08057 | 0
2023-03-21 16:00 | 0.082975 | 0
2023-03-21 17:00 | 0.08909 | 0
2023-03-21 18:00 | 0.12275 | 0
2023-03-21 19:00 | 0.12935 | 0
2023-03-21 20:00 | 0.12565 | 0
2023-03-21 21:00 | 0.12456 | 0
2023-03-21 22:00 | 0.09982 | 0
2023-03-21 23:00 | 0.096995 | 0
2023-03-22 | 0.07542 | 0
2023-03-22 01:00 | 0.0711 | 0
2023-03-22 02:00 | 0.074885 | 0
2023-03-22 03:00 | 0.079495 | 0
2023-03-22 04:00 | 0.07987 | 0
2023-03-22 05:00 | 0.081405 | 0
2023-03-22 06:00 | 0.08135 | 0
2023-03-22 07:00 | 0.083095 | 0
2023-03-22 08:00 | 0.092845 | 0
2023-03-22 09:00 | 0.080415 | 0
2023-03-22 10:00 | 0.08771 | 0
2023-03-22 11:00 | 0.085865 | 0
2023-03-22 12:00 | 0.082295 | 0
2023-03-22 13:00 | 0.080275 | 0
2023-03-22 14:00 | 0.06274 | 0
2023-03-22 15:00 | 0.063885 | 0
2023-03-22 16:00 | 0.066845 | 0
2023-03-22 17:00 | 0.083035 | 0
2023-03-22 18:00 | 0.11671 | 0
2023-03-22 19:00 | 0.12837 | 0
2023-03-22 20:00 | 0.11949 | 0
2023-03-22 21:00 | 0.11868 | 0
2023-03-22 22:00 | 0.094295 | 0
2023-03-22 23:00 | 0.09034 | 0
2023-03-23 | 0.07143 | 0
2023-03-23 01:00 | 0.06545 | 0
2023-03-23 02:00 | 0.062095 | 0
2023-03-23 03:00 | 0.06289 | 0
2023-03-23 04:00 | 0.062825 | 0
2023-03-23 05:00 | 0.068365 | 0
2023-03-23 06:00 | 0.073095 | 0
2023-03-23 07:00 | 0.076785 | 0
2023-03-23 08:00 | 0.08666 | 0
2023-03-23 09:00 | 0.074225 | 0
2023-03-23 10:00 | 0.08182 | 0
2023-03-23 11:00 | 0.07435 | 0
2023-03-23 12:00 | 0.07171 | 0
2023-03-23 13:00 | 0.070495 | 0
2023-03-23 14:00 | 0.0558 | 0
2023-03-23 15:00 | 0.05681 | 0
2023-03-23 16:00 | 0.059635 | 0
2023-03-23 17:00 | 0.0646 | 0
2023-03-23 18:00 | 0.10818 | 0
2023-03-23 19:00 | 0.11355 | 0
2023-03-23 20:00 | 0.11775 | 0
2023-03-23 21:00 | 0.11216 | 0
2023-03-23 22:00 | 0.085375 | 0
2023-03-23 23:00 | 0.08198 | 0
2023-03-24 | 0.047155 | 0
2023-03-24 01:00 | 0.04222 | 0
2023-03-24 02:00 | 0.04139 | 0
2023-03-24 03:00 | 0.04224 | 0
2023-03-24 04:00 | 0.040265 | 0
2023-03-24 05:00 | 0.04279 | 0
2023-03-24 06:00 | 0.05288 | 0
2023-03-24 07:00 | 0.061385 | 0
2023-03-24 08:00 | 0.0718 | 0
2023-03-24 09:00 | 0.06023 | 0
2023-03-24 10:00 | 0.07271 | 0
2023-03-24 11:00 | 0.06528 | 0
2023-03-24 12:00 | 0.063095 | 0
2023-03-24 13:00 | 0.057865 | 0
2023-03-24 14:00 | 0.02999 | 0
2023-03-24 15:00 | 0.03001 | 0
2023-03-24 16:00 | 0.041835 | 0
2023-03-24 17:00 | 0.050185 | 0
2023-03-24 18:00 | 0.09343 | 0
2023-03-24 19:00 | 0.11428 | 0
2023-03-24 20:00 | 0.11177 | 0
2023-03-24 21:00 | 0.11278 | 0
2023-03-24 22:00 | 0.08591 | 0
2023-03-24 23:00 | 0.083785 | 0
2023-03-25 | 0.043655 | 0
2023-03-25 01:00 | 0.044225 | 0
2023-03-25 02:00 | 0.044985 | 0
2023-03-25 03:00 | 0.049355 | 0
2023-03-25 04:00 | 0.048055 | 0
2023-03-25 05:00 | 0.04937 | 0
2023-03-25 06:00 | 0.04737 | 0
2023-03-25 07:00 | 0.05423 | 0
2023-03-25 08:00 | 0.04669 | 0
2023-03-25 09:00 | 0.0341 | 0
2023-03-25 10:00 | 0.02625 | 0
2023-03-25 11:00 | 0.027245 | 0
2023-03-25 12:00 | 0.015595 | 0
2023-03-25 13:00 | 0.015005 | 0
2023-03-25 14:00 | 0.014 | 0
2023-03-25 15:00 | 0.013655 | 0
2023-03-25 16:00 | 0.01655 | 0
2023-03-25 17:00 | 0.019705 | 0
2023-03-25 18:00 | 0.039735 | 0
2023-03-25 19:00 | 0.04227 | 0
2023-03-25 20:00 | 0.054145 | 0
2023-03-25 21:00 | 0.04986 | 0
2023-03-25 22:00 | 0.044305 | 0
2023-03-25 23:00 | 0.038465 | 0
2023-03-26 | 0.043495 | 0
2023-03-26 01:00 | 0.03816 | 0
2023-03-26 02:00 | 0.03816 | 0
2023-03-26 03:00 | 0.036215 | 0
2023-03-26 04:00 | 0.038095 | 0
2023-03-26 05:00 | 0.03698 | 0
2023-03-26 06:00 | 0.03776 | 0
2023-03-26 07:00 | 0.034795 | 0
2023-03-26 08:00 | 0.035695 | 0
2023-03-26 09:00 | 0.02829 | 0
2023-03-26 10:00 | 0.015795 | 0
2023-03-26 11:00 | 0.014115 | 0
2023-03-26 12:00 | 0.01393 | 0
2023-03-26 13:00 | 0.01394 | 0
2023-03-26 14:00 | 0.014145 | 0
2023-03-26 15:00 | 0.014555 | 0
2023-03-26 16:00 | 0.01538 | 0
2023-03-26 17:00 | 0.01586 | 0
2023-03-26 18:00 | 0.0163 | 0
2023-03-26 19:00 | 0.022315 | 0
2023-03-26 20:00 | 0.054595 | 0
2023-03-26 21:00 | 0.0719 | 0
2023-03-26 22:00 | 0.06965 | 0
2023-03-26 23:00 | 0.058175 | 0
2023-03-27 | 0.07068 | 0
2023-03-27 01:00 | 0.0708 | 0
2023-03-27 02:00 | 0.068305 | 0
2023-03-27 03:00 | 0.0667 | 0
2023-03-27 04:00 | 0.067065 | 0
2023-03-27 05:00 | 0.07263 | 0
2023-03-27 06:00 | 0.07941 | 0
2023-03-27 07:00 | 0.093315 | 0
2023-03-27 08:00 | 0.11195 | 0
2023-03-27 09:00 | 0.09345 | 0
2023-03-27 10:00 | 0.10115 | 0
2023-03-27 11:00 | 0.08708 | 0
2023-03-27 12:00 | 0.08684 | 0
2023-03-27 13:00 | 0.08616 | 0
2023-03-27 14:00 | 0.063435 | 0
2023-03-27 15:00 | 0.052655 | 0
2023-03-27 16:00 | 0.052615 | 0
2023-03-27 17:00 | 0.062765 | 0
2023-03-27 18:00 | 0.10473 | 0
2023-03-27 19:00 | 0.11981 | 0
2023-03-27 20:00 | 0.15624 | 0
2023-03-27 21:00 | 0.14194 | 0
2023-03-27 22:00 | 0.10773 | 0
2023-03-27 23:00 | 0.10182 | 0
2023-03-28 | 0.08879 | 0
2023-03-28 01:00 | 0.08359 | 0
2023-03-28 02:00 | 0.08165 | 0
2023-03-28 03:00 | 0.080045 | 0
2023-03-28 04:00 | 0.0767 | 0
2023-03-28 05:00 | 0.08134 | 0
2023-03-28 06:00 | 0.087555 | 0
2023-03-28 07:00 | 0.096475 | 0
2023-03-28 08:00 | 0.11278 | 0
2023-03-28 09:00 | 0.0939 | 0
2023-03-28 10:00 | 0.11211 | 0
2023-03-28 11:00 | 0.1043 | 0
2023-03-28 12:00 | 0.0972 | 0
2023-03-28 13:00 | 0.0925 | 0
2023-03-28 14:00 | 0.066085 | 0
2023-03-28 15:00 | 0.06488 | 0
2023-03-28 16:00 | 0.06506 | 0
2023-03-28 17:00 | 0.067255 | 0
2023-03-28 18:00 | 0.098705 | 0
2023-03-28 19:00 | 0.12072 | 0
2023-03-28 20:00 | 0.13959 | 0
2023-03-28 21:00 | 0.1274 | 0
2023-03-28 22:00 | 0.098185 | 0
2023-03-28 23:00 | 0.09093 | 0
2023-03-29 | 0.07068 | 0
2023-03-29 01:00 | 0.067795 | 0
2023-03-29 02:00 | 0.068685 | 0
2023-03-29 03:00 | 0.073045 | 0
2023-03-29 04:00 | 0.07248 | 0
2023-03-29 05:00 | 0.07251 | 0
2023-03-29 06:00 | 0.07151 | 0
2023-03-29 07:00 | 0.07519 | 0
2023-03-29 08:00 | 0.09391 | 0
2023-03-29 09:00 | 0.080645 | 0
2023-03-29 10:00 | 0.07495 | 0
2023-03-29 11:00 | 0.07213 | 0
2023-03-29 12:00 | 0.063545 | 0
2023-03-29 13:00 | 0.06317 | 0
2023-03-29 14:00 | 0.030675 | 0
2023-03-29 15:00 | 0.026735 | 0
2023-03-29 16:00 | 0.026675 | 0
2023-03-29 17:00 | 0.028825 | 0
2023-03-29 18:00 | 0.058115 | 0
2023-03-29 19:00 | 0.078125 | 0
2023-03-29 20:00 | 0.10499 | 0
2023-03-29 21:00 | 0.10832 | 0
2023-03-29 22:00 | 0.08257 | 0
2023-03-29 23:00 | 0.080055 | 0
2023-03-30 | 0.034805 | 0
2023-03-30 01:00 | 0.03434 | 0
2023-03-30 02:00 | 0.035115 | 0
2023-03-30 03:00 | 0.03656 | 0
2023-03-30 04:00 | 0.036575 | 0
2023-03-30 05:00 | 0.03602 | 0
2023-03-30 06:00 | 0.040235 | 0
2023-03-30 07:00 | 0.05407 | 0
2023-03-30 08:00 | 0.075665 | 0
2023-03-30 09:00 | 0.05391 | 0
2023-03-30 10:00 | 0.064905 | 0
2023-03-30 11:00 | 0.06491 | 0
2023-03-30 12:00 | 0.05451 | 0
2023-03-30 13:00 | 0.049155 | 0
2023-03-30 14:00 | 0.02532 | 0
2023-03-30 15:00 | 0.022975 | 0
2023-03-30 16:00 | 0.022565 | 0
2023-03-30 17:00 | 0.02551 | 0
2023-03-30 18:00 | 0.05174 | 0
2023-03-30 19:00 | 0.067295 | 0
2023-03-30 20:00 | 0.072305 | 0
2023-03-30 21:00 | 0.072175 | 0
2023-03-30 22:00 | 0.042965 | 0
2023-03-30 23:00 | 0.0443 | 0
2023-03-31 | 0.029375 | 0
2023-03-31 01:00 | 0.02457 | 0
2023-03-31 01:00 | 0.02456 | 0
2023-03-31 03:00 | 0.02405 | 0
2023-03-31 04:00 | 0.022505 | 0
2023-03-31 05:00 | 0.024235 | 0
2023-03-31 06:00 | 0.022285 | 0
2023-03-31 07:00 | 0.02699 | 0
2023-03-31 08:00 | 0.04204 | 0
2023-03-31 09:00 | 0.036815 | 0
2023-03-31 10:00 | 0.055635 | 0
2023-03-31 11:00 | 0.049685 | 0
2023-03-31 12:00 | 0.04883 | 0
2023-03-31 13:00 | 0.04891 | 0
2023-03-31 14:00 | 0.02488 | 0
2023-03-31 15:00 | 0.024285 | 0
2023-03-31 16:00 | 0.024155 | 0
2023-03-31 17:00 | 0.02604 | 0
2023-03-31 18:00 | 0.053475 | 0
2023-03-31 19:00 | 0.057585 | 0
2023-03-31 20:00 | 0.06536 | 0
2023-03-31 21:00 | 0.066765 | 0
2023-03-31 22:00 | 0.04259 | 0
2023-03-31 23:00 | 0.04217 | 0
2023-04-01 | 0.06042 | 0
2023-04-01 01:00 | 0.05036 | 0
2023-04-01 02:00 | 0.0427 | 0
2023-04-01 03:00 | 0.03868 | 0
2023-04-01 04:00 | 0.03709 | 0
2023-04-01 05:00 | 0.036545 | 0
2023-04-01 06:00 | 0.03836 | 0
2023-04-01 07:00 | 0.047465 | 0
2023-04-01 08:00 | 0.052185 | 0
2023-04-01 09:00 | 0.04581 | 0
2023-04-01 10:00 | 0.03527 | 0
2023-04-01 11:00 | 0.02612 | 0
2023-04-01 12:00 | 0.02369 | 0
2023-04-01 13:00 | 0.022715 | 0
2023-04-01 14:00 | 0.019875 | 0
2023-04-01 15:00 | 0.016275 | 0
2023-04-01 16:00 | 0.01668 | 0
2023-04-01 17:00 | 0.017965 | 0
2023-04-01 18:00 | 0.018255 | 0
2023-04-01 19:00 | 0.02587 | 0
2023-04-01 20:00 | 0.032765 | 0
2023-04-01 21:00 | 0.039865 | 0
2023-04-01 22:00 | 0.03313 | 0
2023-04-01 23:00 | 0.03199 | 0
2023-04-02 | 0.026805 | 0
2023-04-02 01:00 | 0.027045 | 0
2023-04-02 02:00 | 0.0276 | 0
2023-04-02 03:00 | 0.027815 | 0
2023-04-02 04:00 | 0.02893 | 0
2023-04-02 05:00 | 0.029505 | 0
2023-04-02 06:00 | 0.02943 | 0
2023-04-02 07:00 | 0.029225 | 0
2023-04-02 08:00 | 0.028155 | 0
2023-04-02 09:00 | 0.027425 | 0
2023-04-02 10:00 | 0.01726 | 0
2023-04-02 11:00 | 0.016665 | 0
2023-04-02 12:00 | 0.014485 | 0
2023-04-02 13:00 | 0.013635 | 0
2023-04-02 14:00 | 0.0137 | 0
2023-04-02 15:00 | 0.014125 | 0
2023-04-02 16:00 | 0.01533 | 0
2023-04-02 17:00 | 0.01777 | 0
2023-04-02 18:00 | 0.01914 | 0
2023-04-02 19:00 | 0.02682 | 0
2023-04-02 20:00 | 0.034705 | 0
2023-04-02 21:00 | 0.04013 | 0
2023-04-02 22:00 | 0.0377 | 0
2023-04-02 23:00 | 0.03311 | 0
2023-04-03 | 0.047165 | 0
2023-04-03 01:00 | 0.04553 | 0
2023-04-03 02:00 | 0.04564 | 0
2023-04-03 03:00 | 0.047465 | 0
2023-04-03 04:00 | 0.047205 | 0
2023-04-03 05:00 | 0.04685 | 0
2023-04-03 06:00 | 0.048005 | 0
2023-04-03 07:00 | 0.07134 | 0
2023-04-03 08:00 | 0.09586 | 0
2023-04-03 09:00 | 0.05988 | 0
2023-04-03 10:00 | 0.07413 | 0
2023-04-03 11:00 | 0.06216 | 0
2023-04-03 12:00 | 0.06105 | 0
2023-04-03 13:00 | 0.06121 | 0
2023-04-03 14:00 | 0.038745 | 0
2023-04-03 15:00 | 0.03889 | 0
2023-04-03 16:00 | 0.039285 | 0
2023-04-03 17:00 | 0.04491 | 0
2023-04-03 18:00 | 0.0772 | 0
2023-04-03 19:00 | 0.10318 | 0
2023-04-03 20:00 | 0.14379 | 0
2023-04-03 21:00 | 0.14081 | 0
2023-04-03 22:00 | 0.090345 | 0
2023-04-03 23:00 | 0.079515 | 0
2023-04-04 | 0.066685 | 0
2023-04-04 01:00 | 0.053955 | 0
2023-04-04 02:00 | 0.06436 | 0
2023-04-04 03:00 | 0.061995 | 0
2023-04-04 04:00 | 0.053855 | 0
2023-04-04 05:00 | 0.05354 | 0
2023-04-04 06:00 | 0.057955 | 0
2023-04-04 07:00 | 0.064125 | 0
2023-04-04 08:00 | 0.07698 | 0
2023-04-04 09:00 | 0.05775 | 0
2023-04-04 10:00 | 0.06529 | 0
2023-04-04 11:00 | 0.061785 | 0
2023-04-04 12:00 | 0.055165 | 0
2023-04-04 13:00 | 0.054855 | 0
2023-04-04 14:00 | 0.032515 | 0
2023-04-04 15:00 | 0.029815 | 0
2023-04-04 16:00 | 0.028575 | 0
2023-04-04 17:00 | 0.031065 | 0
2023-04-04 18:00 | 0.058055 | 0
2023-04-04 19:00 | 0.070365 | 0
2023-04-04 20:00 | 0.10763 | 0
2023-04-04 21:00 | 0.10589 | 0
2023-04-04 22:00 | 0.07718 | 0
2023-04-04 23:00 | 0.07833 | 0
2023-04-05 | 0.05455 | 0
2023-04-05 01:00 | 0.07675 | 0
2023-04-05 02:00 | 0.080515 | 0
2023-04-05 03:00 | 0.08114 | 0
2023-04-05 04:00 | 0.081855 | 0
2023-04-05 05:00 | 0.08361 | 0
2023-04-05 06:00 | 0.083275 | 0
2023-04-05 07:00 | 0.090265 | 0
2023-04-05 08:00 | 0.10489 | 0
2023-04-05 09:00 | 0.093385 | 0
2023-04-05 10:00 | 0.10798 | 0
2023-04-05 11:00 | 0.097235 | 0
2023-04-05 12:00 | 0.08762 | 0
2023-04-05 13:00 | 0.08238 | 0
2023-04-05 14:00 | 0.05708 | 0
2023-04-05 15:00 | 0.049995 | 0
2023-04-05 16:00 | 0.05006 | 0
2023-04-05 17:00 | 0.0581 | 0
2023-04-05 18:00 | 0.091095 | 0
2023-04-05 19:00 | 0.12027 | 0
2023-04-05 20:00 | 0.14335 | 0
2023-04-05 21:00 | 0.14263 | 0
2023-04-05 22:00 | 0.11408 | 0
2023-04-05 23:00 | 0.10231 | 0
2023-04-06 | 0.091865 | 0
2023-04-06 01:00 | 0.086235 | 0
2023-04-06 02:00 | 0.08486 | 0
2023-04-06 03:00 | 0.08263 | 0
2023-04-06 04:00 | 0.08273 | 0
2023-04-06 05:00 | 0.088565 | 0
2023-04-06 06:00 | 0.080785 | 0
2023-04-06 07:00 | 0.071635 | 0
2023-04-06 08:00 | 0.08252 | 0
2023-04-06 09:00 | 0.092845 | 0
2023-04-06 10:00 | 0.082795 | 0
2023-04-06 11:00 | 0.07668 | 0
2023-04-06 12:00 | 0.070465 | 0
2023-04-06 13:00 | 0.0701 | 0
2023-04-06 14:00 | 0.047755 | 0
2023-04-06 15:00 | 0.040785 | 0
2023-04-06 16:00 | 0.03984 | 0
2023-04-06 17:00 | 0.042095 | 0
2023-04-06 18:00 | 0.07768 | 0
2023-04-06 19:00 | 0.12362 | 0
2023-04-06 20:00 | 0.12008 | 0
2023-04-06 21:00 | 0.12337 | 0
2023-04-06 22:00 | 0.09919 | 0
2023-04-06 23:00 | 0.0967 | 0
2023-04-07 | 0.082525 | 0
2023-04-07 01:00 | 0.080555 | 0
2023-04-07 02:00 | 0.082405 | 0
2023-04-07 03:00 | 0.08343 | 0
2023-04-07 04:00 | 0.082235 | 0
2023-04-07 05:00 | 0.082705 | 0
2023-04-07 06:00 | 0.092295 | 0
2023-04-07 07:00 | 0.09592 | 0
2023-04-07 08:00 | 0.10892 | 0
2023-04-07 09:00 | 0.079855 | 0
2023-04-07 10:00 | 0.084455 | 0
2023-04-07 11:00 | 0.06694 | 0
2023-04-07 12:00 | 0.06363 | 0
2023-04-07 13:00 | 0.0606 | 0
2023-04-07 14:00 | 0.03251 | 0
2023-04-07 15:00 | 0.0324 | 0
2023-04-07 16:00 | 0.03323 | 0
2023-04-07 17:00 | 0.036325 | 0
2023-04-07 18:00 | 0.069515 | 0
2023-04-07 19:00 | 0.11578 | 0
2023-04-07 20:00 | 0.1297 | 0
2023-04-07 21:00 | 0.12949 | 0
2023-04-07 22:00 | 0.10689 | 0
2023-04-07 23:00 | 0.10497 | 0
2023-04-08 | 0.087615 | 0
2023-04-08 01:00 | 0.083325 | 0
2023-04-08 02:00 | 0.08417 | 0
2023-04-08 03:00 | 0.08196 | 0
2023-04-08 04:00 | 0.083445 | 0
2023-04-08 05:00 | 0.08393 | 0
2023-04-08 06:00 | 0.08583 | 0
2023-04-08 07:00 | 0.09111 | 0
2023-04-08 08:00 | 0.09231 | 0
2023-04-08 09:00 | 0.079815 | 0
2023-04-08 10:00 | 0.040145 | 0
2023-04-08 11:00 | 0.03526 | 0
2023-04-08 12:00 | 0.03453 | 0
2023-04-08 13:00 | 0.03395 | 0
2023-04-08 14:00 | 0.030515 | 0
2023-04-08 15:00 | 0.028175 | 0
2023-04-08 16:00 | 0.022515 | 0
2023-04-08 17:00 | 0.02799 | 0
2023-04-08 18:00 | 0.03651 | 0
2023-04-08 19:00 | 0.077 | 0
2023-04-08 20:00 | 0.093045 | 0
2023-04-08 21:00 | 0.091255 | 0
2023-04-08 22:00 | 0.09054 | 0
2023-04-08 23:00 | 0.08622 | 0
2023-04-09 | 0.090365 | 0
2023-04-09 01:00 | 0.086735 | 0
2023-04-09 02:00 | 0.08873 | 0
2023-04-09 03:00 | 0.087925 | 0
2023-04-09 04:00 | 0.08812 | 0
2023-04-09 05:00 | 0.087845 | 0
2023-04-09 06:00 | 0.088235 | 0
2023-04-09 07:00 | 0.08684 | 0
2023-04-09 08:00 | 0.08767 | 0
2023-04-09 09:00 | 0.071515 | 0
2023-04-09 10:00 | 0.03982 | 0
2023-04-09 11:00 | 0.035155 | 0
2023-04-09 12:00 | 0.030625 | 0
2023-04-09 13:00 | 0.019065 | 0
2023-04-09 14:00 | 0.01713 | 0
2023-04-09 15:00 | 0.0178 | 0
2023-04-09 16:00 | 0.01791 | 0
2023-04-09 17:00 | 0.021325 | 0
2023-04-09 18:00 | 0.02265 | 0
2023-04-09 19:00 | 0.05523 | 0
2023-04-09 20:00 | 0.08055 | 0
2023-04-09 21:00 | 0.0847 | 0
2023-04-09 22:00 | 0.078665 | 0
2023-04-09 23:00 | 0.073965 | 0
2023-04-10 | 0.0745 | 0
2023-04-10 01:00 | 0.06858 | 0
2023-04-10 02:00 | 0.067145 | 0
2023-04-10 03:00 | 0.064305 | 0
2023-04-10 04:00 | 0.065135 | 0
2023-04-10 05:00 | 0.065165 | 0
2023-04-10 06:00 | 0.066795 | 0
2023-04-10 07:00 | 0.062665 | 0
2023-04-10 08:00 | 0.06948 | 0
2023-04-10 09:00 | 0.060405 | 0
2023-04-10 10:00 | 0.066265 | 0
2023-04-10 11:00 | 0.061705 | 0
2023-04-10 12:00 | 0.05857 | 0
2023-04-10 13:00 | 0.05045 | 0
2023-04-10 14:00 | 0.02808 | 0
2023-04-10 15:00 | 0.02781 | 0
2023-04-10 16:00 | 0.028415 | 0
2023-04-10 17:00 | 0.04024 | 0
2023-04-10 18:00 | 0.07024 | 0
2023-04-10 19:00 | 0.08573 | 0
2023-04-10 20:00 | 0.09604 | 0
2023-04-10 21:00 | 0.095375 | 0
2023-04-10 22:00 | 0.077695 | 0
2023-04-10 23:00 | 0.06552 | 0
2023-04-11 | 0.056715 | 0
2023-04-11 01:00 | 0.0579 | 0
2023-04-11 02:00 | 0.053785 | 0
2023-04-11 03:00 | 0.05885 | 0
2023-04-11 04:00 | 0.062525 | 0
2023-04-11 05:00 | 0.072005 | 0
2023-04-11 06:00 | 0.07346 | 0
2023-04-11 07:00 | 0.0877 | 0
2023-04-11 08:00 | 0.10734 | 0
2023-04-11 09:00 | 0.093705 | 0
2023-04-11 10:00 | 0.11497 | 0
2023-04-11 11:00 | 0.10686 | 0
2023-04-11 12:00 | 0.11061 | 0
2023-04-11 13:00 | 0.10767 | 0
2023-04-11 14:00 | 0.06126 | 0
2023-04-11 15:00 | 0.0491 | 0
2023-04-11 16:00 | 0.046585 | 0
2023-04-11 17:00 | 0.04884 | 0
2023-04-11 18:00 | 0.07279 | 0
2023-04-11 19:00 | 0.10572 | 0
2023-04-11 20:00 | 0.12376 | 0
2023-04-11 21:00 | 0.12783 | 0
2023-04-11 22:00 | 0.10032 | 0
2023-04-11 23:00 | 0.089225 | 0
2023-04-12 | 0.067695 | 0
2023-04-12 01:00 | 0.052175 | 0
2023-04-12 02:00 | 0.04026 | 0
2023-04-12 03:00 | 0.04116 | 0
2023-04-12 04:00 | 0.04149 | 0
2023-04-12 05:00 | 0.045195 | 0
2023-04-12 06:00 | 0.053315 | 0
2023-04-12 07:00 | 0.067555 | 0
2023-04-12 08:00 | 0.08129 | 0
2023-04-12 09:00 | 0.05006 | 0
2023-04-12 10:00 | 0.06079 | 0
2023-04-12 11:00 | 0.049065 | 0
2023-04-12 12:00 | 0.048885 | 0
2023-04-12 13:00 | 0.04946 | 0
2023-04-12 14:00 | 0.02561 | 0
2023-04-12 15:00 | 0.025995 | 0
2023-04-12 16:00 | 0.02595 | 0
2023-04-12 17:00 | 0.02875 | 0
2023-04-12 18:00 | 0.05135 | 0
2023-04-12 19:00 | 0.0611 | 0
2023-04-12 20:00 | 0.07024 | 0
2023-04-12 21:00 | 0.08639 | 0
2023-04-12 22:00 | 0.06246 | 0
2023-04-12 23:00 | 0.05057 | 0
2023-04-13 | 0.058725 | 0
2023-04-13 01:00 | 0.05737 | 0
2023-04-13 02:00 | 0.057395 | 0
2023-04-13 03:00 | 0.058255 | 0
2023-04-13 04:00 | 0.058385 | 0
2023-04-13 05:00 | 0.063915 | 0
2023-04-13 06:00 | 0.06547 | 0
2023-04-13 07:00 | 0.083515 | 0
2023-04-13 08:00 | 0.08686 | 0
2023-04-13 09:00 | 0.076845 | 0
2023-04-13 10:00 | 0.070275 | 0
2023-04-13 11:00 | 0.051635 | 0
2023-04-13 12:00 | 0.048575 | 0
2023-04-13 13:00 | 0.04814 | 0
2023-04-13 14:00 | 0.024925 | 0
2023-04-13 15:00 | 0.02478 | 0
2023-04-13 16:00 | 0.02479 | 0
2023-04-13 17:00 | 0.02741 | 0
2023-04-13 18:00 | 0.049405 | 0
2023-04-13 19:00 | 0.062485 | 0
2023-04-13 20:00 | 0.10411 | 0
2023-04-13 21:00 | 0.11682 | 0
2023-04-13 22:00 | 0.084915 | 0
2023-04-13 23:00 | 0.085055 | 0
2023-04-14 | 0.0657 | 0
2023-04-14 01:00 | 0.064575 | 0
2023-04-14 02:00 | 0.065015 | 0
2023-04-14 03:00 | 0.062875 | 0
2023-04-14 04:00 | 0.061135 | 0
2023-04-14 05:00 | 0.057685 | 0
2023-04-14 06:00 | 0.05622 | 0
2023-04-14 07:00 | 0.057165 | 0
2023-04-14 08:00 | 0.07064 | 0
2023-04-14 09:00 | 0.05102 | 0
2023-04-14 10:00 | 0.06117 | 0
2023-04-14 11:00 | 0.049715 | 0
2023-04-14 12:00 | 0.05007 | 0
2023-04-14 13:00 | 0.048255 | 0
2023-04-14 14:00 | 0.024185 | 0
2023-04-14 15:00 | 0.02435 | 0
2023-04-14 16:00 | 0.02456 | 0
2023-04-14 17:00 | 0.02595 | 0
2023-04-14 18:00 | 0.05104 | 0
2023-04-14 19:00 | 0.06437 | 0
2023-04-14 20:00 | 0.08924 | 0
2023-04-14 21:00 | 0.094035 | 0
2023-04-14 22:00 | 0.0681 | 0
2023-04-14 23:00 | 0.05118 | 0
2023-04-15 | 0.03352 | 0
2023-04-15 01:00 | 0.033255 | 0
2023-04-15 02:00 | 0.03295 | 0
2023-04-15 03:00 | 0.034255 | 0
2023-04-15 04:00 | 0.034195 | 0
2023-04-15 05:00 | 0.03464 | 0
2023-04-15 06:00 | 0.035055 | 0
2023-04-15 07:00 | 0.035975 | 0
2023-04-15 08:00 | 0.03377 | 0
2023-04-15 09:00 | 0.036595 | 0
2023-04-15 10:00 | 0.016525 | 0
2023-04-15 11:00 | 0.01385 | 0
2023-04-15 12:00 | 0.01301 | 0
2023-04-15 13:00 | 0.01288 | 0
2023-04-15 14:00 | 0.01321 | 0
2023-04-15 15:00 | 0.012525 | 0
2023-04-15 16:00 | 0.01255 | 0
2023-04-15 17:00 | 0.01364 | 0
2023-04-15 18:00 | 0.01556 | 0
2023-04-15 19:00 | 0.02309 | 0
2023-04-15 20:00 | 0.03225 | 0
2023-04-15 21:00 | 0.03531 | 0
2023-04-15 22:00 | 0.0338 | 0
2023-04-15 23:00 | 0.032585 | 0
2023-04-16 | 0.029795 | 0
2023-04-16 01:00 | 0.02925 | 0
2023-04-16 02:00 | 0.02925 | 0
2023-04-16 03:00 | 0.03083 | 0
2023-04-16 04:00 | 0.027045 | 0
2023-04-16 05:00 | 0.029645 | 0
2023-04-16 06:00 | 0.030235 | 0
2023-04-16 07:00 | 0.03116 | 0
2023-04-16 08:00 | 0.030125 | 0
2023-04-16 09:00 | 0.020855 | 0
2023-04-16 10:00 | 0.017205 | 0
2023-04-16 11:00 | 0.014865 | 0
2023-04-16 12:00 | 0.01489 | 0
2023-04-16 13:00 | 0.01474 | 0
2023-04-16 14:00 | 0.014605 | 0
2023-04-16 15:00 | 0.01523 | 0
2023-04-16 16:00 | 0.015675 | 0
2023-04-16 17:00 | 0.015865 | 0
2023-04-16 18:00 | 0.016235 | 0
2023-04-16 19:00 | 0.0266 | 0
2023-04-16 20:00 | 0.056435 | 0
2023-04-16 21:00 | 0.08509 | 0
2023-04-16 22:00 | 0.07612 | 0
2023-04-16 23:00 | 0.043325 | 0
2023-04-17 | 0.06332 | 0
2023-04-17 01:00 | 0.062105 | 0
2023-04-17 02:00 | 0.0481 | 0
2023-04-17 03:00 | 0.043295 | 0
2023-04-17 04:00 | 0.043175 | 0
2023-04-17 05:00 | 0.048065 | 0
2023-04-17 06:00 | 0.06188 | 0
2023-04-17 07:00 | 0.07527 | 0
2023-04-17 08:00 | 0.08453 | 0
2023-04-17 09:00 | 0.071245 | 0
2023-04-17 10:00 | 0.070945 | 0
2023-04-17 11:00 | 0.07064 | 0
2023-04-17 12:00 | 0.07035 | 0
2023-04-17 13:00 | 0.06983 | 0
2023-04-17 14:00 | 0.044835 | 0
2023-04-17 15:00 | 0.03932 | 0
2023-04-17 16:00 | 0.039395 | 0
2023-04-17 17:00 | 0.04072 | 0
2023-04-17 18:00 | 0.071735 | 0
2023-04-17 19:00 | 0.09701 | 0
2023-04-17 20:00 | 0.11864 | 0
2023-04-17 21:00 | 0.12398 | 0
2023-04-17 22:00 | 0.085025 | 0
2023-04-17 23:00 | 0.076285 | 0
2023-04-18 | 0.074905 | 0
2023-04-18 01:00 | 0.062055 | 0
2023-04-18 02:00 | 0.05891 | 0
2023-04-18 03:00 | 0.059885 | 0
2023-04-18 04:00 | 0.059885 | 0
2023-04-18 05:00 | 0.074375 | 0
2023-04-18 06:00 | 0.07123 | 0
2023-04-18 07:00 | 0.08173 | 0
2023-04-18 08:00 | 0.096055 | 0
2023-04-18 09:00 | 0.08615 | 0
2023-04-18 10:00 | 0.09058 | 0
2023-04-18 11:00 | 0.092215 | 0
2023-04-18 12:00 | 0.093105 | 0
2023-04-18 13:00 | 0.094065 | 0
2023-04-18 14:00 | 0.07144 | 0
2023-04-18 15:00 | 0.07 | 0
2023-04-18 16:00 | 0.07014 | 0
2023-04-18 17:00 | 0.076635 | 0
2023-04-18 18:00 | 0.095805 | 0
2023-04-18 19:00 | 0.11775 | 0
2023-04-18 20:00 | 0.12571 | 0
2023-04-18 21:00 | 0.12806 | 0
2023-04-18 22:00 | 0.099705 | 0
2023-04-18 23:00 | 0.090165 | 0
2023-04-19 | 0.086265 | 0
2023-04-19 01:00 | 0.080565 | 0
2023-04-19 02:00 | 0.074705 | 0
2023-04-19 03:00 | 0.075335 | 0
2023-04-19 04:00 | 0.07539 | 0
2023-04-19 05:00 | 0.07486 | 0
2023-04-19 06:00 | 0.08736 | 0
2023-04-19 07:00 | 0.091535 | 0
2023-04-19 08:00 | 0.10697 | 0
2023-04-19 09:00 | 0.10015 | 0
2023-04-19 10:00 | 0.1109 | 0
2023-04-19 11:00 | 0.10447 | 0
2023-04-19 12:00 | 0.1025 | 0
2023-04-19 13:00 | 0.099555 | 0
2023-04-19 14:00 | 0.07776 | 0
2023-04-19 15:00 | 0.07783 | 0
2023-04-19 16:00 | 0.078205 | 0
2023-04-19 17:00 | 0.07999 | 0
2023-04-19 18:00 | 0.10958 | 0
2023-04-19 19:00 | 0.11829 | 0
2023-04-19 20:00 | 0.12497 | 0
2023-04-19 21:00 | 0.13051 | 0
2023-04-19 22:00 | 0.1034 | 0
2023-04-19 23:00 | 0.098865 | 0
2023-04-20 | 0.085555 | 0
2023-04-20 01:00 | 0.083765 | 0
2023-04-20 02:00 | 0.085355 | 0
2023-04-20 03:00 | 0.0863 | 0
2023-04-20 04:00 | 0.08732 | 0
2023-04-20 05:00 | 0.087835 | 0
2023-04-20 06:00 | 0.08711 | 0
2023-04-20 07:00 | 0.095505 | 0
2023-04-20 08:00 | 0.10947 | 0
2023-04-20 09:00 | 0.09919 | 0
2023-04-20 10:00 | 0.10731 | 0
2023-04-20 11:00 | 0.099125 | 0
2023-04-20 12:00 | 0.09462 | 0
2023-04-20 13:00 | 0.09129 | 0
2023-04-20 14:00 | 0.05657 | 0
2023-04-20 15:00 | 0.05518 | 0
2023-04-20 16:00 | 0.055075 | 0
2023-04-20 17:00 | 0.05644 | 0
2023-04-20 18:00 | 0.09297 | 0
2023-04-20 19:00 | 0.11812 | 0
2023-04-20 20:00 | 0.13243 | 0
2023-04-20 21:00 | 0.13091 | 0
2023-04-20 22:00 | 0.10379 | 0
2023-04-20 23:00 | 0.10159 | 0
2023-04-21 | 0.08321 | 0
2023-04-21 01:00 | 0.07788 | 0
2023-04-21 02:00 | 0.081465 | 0
2023-04-21 03:00 | 0.083375 | 0
2023-04-21 04:00 | 0.08049 | 0
2023-04-21 05:00 | 0.080325 | 0
2023-04-21 06:00 | 0.086585 | 0
2023-04-21 07:00 | 0.093845 | 0
2023-04-21 08:00 | 0.11028 | 0
2023-04-21 09:00 | 0.092145 | 0
2023-04-21 10:00 | 0.11985 | 0
2023-04-21 11:00 | 0.10951 | 0
2023-04-21 12:00 | 0.10306 | 0
2023-04-21 13:00 | 0.079795 | 0
2023-04-21 14:00 | 0.04845 | 0
2023-04-21 15:00 | 0.042025 | 0
2023-04-21 16:00 | 0.04004 | 0
2023-04-21 17:00 | 0.043395 | 0
2023-04-21 18:00 | 0.077445 | 0
2023-04-21 19:00 | 0.1042 | 0
2023-04-21 20:00 | 0.12526 | 0
2023-04-21 21:00 | 0.12546 | 0
2023-04-21 22:00 | 0.10393 | 0
2023-04-21 23:00 | 0.098165 | 0
2023-04-22 | 0.08476 | 0
2023-04-22 01:00 | 0.073905 | 0
2023-04-22 02:00 | 0.07531 | 0
2023-04-22 03:00 | 0.069825 | 0
2023-04-22 04:00 | 0.069895 | 0
2023-04-22 05:00 | 0.072435 | 0
2023-04-22 06:00 | 0.07361 | 0
2023-04-22 07:00 | 0.076465 | 0
2023-04-22 08:00 | 0.0769 | 0
2023-04-22 09:00 | 0.07443 | 0
2023-04-22 10:00 | 0.058535 | 0
2023-04-22 11:00 | 0.05305 | 0
2023-04-22 12:00 | 0.04201 | 0
2023-04-22 13:00 | 0.03237 | 0
2023-04-22 14:00 | 0.025515 | 0
2023-04-22 15:00 | 0.019675 | 0
2023-04-22 16:00 | 0.016715 | 0
2023-04-22 17:00 | 0.01765 | 0
2023-04-22 18:00 | 0.0335 | 0
2023-04-22 19:00 | 0.06463 | 0
2023-04-22 20:00 | 0.086835 | 0
2023-04-22 21:00 | 0.08594 | 0
2023-04-22 22:00 | 0.082115 | 0
2023-04-22 23:00 | 0.071775 | 0
2023-04-23 | 0.078085 | 0
2023-04-23 01:00 | 0.073105 | 0
2023-04-23 02:00 | 0.072585 | 0
2023-04-23 03:00 | 0.06982 | 0
2023-04-23 04:00 | 0.06838 | 0
2023-04-23 05:00 | 0.062875 | 0
2023-04-23 06:00 | 0.061545 | 0
2023-04-23 07:00 | 0.055445 | 0
2023-04-23 08:00 | 0.047595 | 0
2023-04-23 09:00 | 0.0248 | 0
2023-04-23 10:00 | 0.01791 | 0
2023-04-23 11:00 | 0.016845 | 0
2023-04-23 12:00 | 0.01773 | 0
2023-04-23 13:00 | 0.0175 | 0
2023-04-23 14:00 | 0.01648 | 0
2023-04-23 15:00 | 0.01511 | 0
2023-04-23 16:00 | 0.01501 | 0
2023-04-23 17:00 | 0.014705 | 0
2023-04-23 18:00 | 0.01904 | 0
2023-04-23 19:00 | 0.024085 | 0
2023-04-23 20:00 | 0.064545 | 0
2023-04-23 21:00 | 0.08375 | 0
2023-04-23 22:00 | 0.081305 | 0
2023-04-23 23:00 | 0.0762 | 0
2023-04-24 | 0.06685 | 0
2023-04-24 01:00 | 0.068795 | 0
2023-04-24 02:00 | 0.069465 | 0
2023-04-24 03:00 | 0.071005 | 0
2023-04-24 04:00 | 0.07556 | 0
2023-04-24 05:00 | 0.076775 | 0
2023-04-24 06:00 | 0.08068 | 0
2023-04-24 07:00 | 0.089745 | 0
2023-04-24 08:00 | 0.10345 | 0
2023-04-24 09:00 | 0.09607 | 0
2023-04-24 10:00 | 0.099275 | 0
2023-04-24 11:00 | 0.09099 | 0
2023-04-24 12:00 | 0.085145 | 0
2023-04-24 13:00 | 0.08149 | 0
2023-04-24 14:00 | 0.058375 | 0
2023-04-24 15:00 | 0.039165 | 0
2023-04-24 16:00 | 0.03926 | 0
2023-04-24 17:00 | 0.05405 | 0
2023-04-24 18:00 | 0.085465 | 0
2023-04-24 19:00 | 0.0981 | 0
2023-04-24 20:00 | 0.1259 | 0
2023-04-24 21:00 | 0.12739 | 0
2023-04-24 22:00 | 0.10311 | 0
2023-04-24 23:00 | 0.097595 | 0
2023-04-25 | 0.08604 | 0
2023-04-25 01:00 | 0.08437 | 0
2023-04-25 02:00 | 0.07687 | 0
2023-04-25 03:00 | 0.06927 | 0
2023-04-25 04:00 | 0.066725 | 0
2023-04-25 05:00 | 0.06898 | 0
2023-04-25 06:00 | 0.08181 | 0
2023-04-25 07:00 | 0.087925 | 0
2023-04-25 08:00 | 0.09947 | 0
2023-04-25 09:00 | 0.07655 | 0
2023-04-25 10:00 | 0.09398 | 0
2023-04-25 11:00 | 0.08622 | 0
2023-04-25 12:00 | 0.08194 | 0
2023-04-25 13:00 | 0.081775 | 0
2023-04-25 14:00 | 0.05466 | 0
2023-04-25 15:00 | 0.03755 | 0
2023-04-25 16:00 | 0.03761 | 0
2023-04-25 17:00 | 0.04038 | 0
2023-04-25 18:00 | 0.082455 | 0
2023-04-25 19:00 | 0.09477 | 0
2023-04-25 20:00 | 0.1238 | 0
2023-04-25 21:00 | 0.12815 | 0
2023-04-25 22:00 | 0.10546 | 0
2023-04-25 23:00 | 0.095445 | 0
2023-04-26 | 0.072825 | 0
2023-04-26 01:00 | 0.069255 | 0
2023-04-26 02:00 | 0.066575 | 0
2023-04-26 03:00 | 0.066795 | 0
2023-04-26 04:00 | 0.066405 | 0
2023-04-26 05:00 | 0.07124 | 0
2023-04-26 06:00 | 0.08398 | 0
2023-04-26 07:00 | 0.091505 | 0
2023-04-26 08:00 | 0.10667 | 0
2023-04-26 09:00 | 0.095185 | 0
2023-04-26 10:00 | 0.11396 | 0
2023-04-26 11:00 | 0.10875 | 0
2023-04-26 12:00 | 0.10208 | 0
2023-04-26 13:00 | 0.10007 | 0
2023-04-26 14:00 | 0.07605 | 0
2023-04-26 15:00 | 0.073235 | 0
2023-04-26 16:00 | 0.072755 | 0
2023-04-26 17:00 | 0.0748 | 0
2023-04-26 18:00 | 0.09921 | 0
2023-04-26 19:00 | 0.11681 | 0
2023-04-26 20:00 | 0.12445 | 0
2023-04-26 21:00 | 0.13087 | 0
2023-04-26 22:00 | 0.10276 | 0
2023-04-26 23:00 | 0.095715 | 0
2023-04-27 | 0.077225 | 0
2023-04-27 01:00 | 0.07779 | 0
2023-04-27 02:00 | 0.07289 | 0
2023-04-27 03:00 | 0.070385 | 0
2023-04-27 04:00 | 0.07348 | 0
2023-04-27 05:00 | 0.074365 | 0
2023-04-27 06:00 | 0.08332 | 0
2023-04-27 07:00 | 0.093265 | 0
2023-04-27 08:00 | 0.1029 | 0
2023-04-27 09:00 | 0.08785 | 0
2023-04-27 10:00 | 0.10211 | 0
2023-04-27 11:00 | 0.10077 | 0
2023-04-27 12:00 | 0.10136 | 0
2023-04-27 13:00 | 0.099395 | 0
2023-04-27 14:00 | 0.076525 | 0
2023-04-27 15:00 | 0.07587 | 0
2023-04-27 16:00 | 0.07608 | 0
2023-04-27 17:00 | 0.07869 | 0
2023-04-27 18:00 | 0.10453 | 0
2023-04-27 19:00 | 0.11375 | 0
2023-04-27 20:00 | 0.1211 | 0
2023-04-27 21:00 | 0.12573 | 0
2023-04-27 22:00 | 0.097895 | 0
2023-04-27 23:00 | 0.09517 | 0
2023-04-28 | 0.08093 | 0
2023-04-28 01:00 | 0.078595 | 0
2023-04-28 02:00 | 0.07016 | 0
2023-04-28 03:00 | 0.079185 | 0
2023-04-28 04:00 | 0.06707 | 0
2023-04-28 05:00 | 0.07035 | 0
2023-04-28 06:00 | 0.075915 | 0
2023-04-28 07:00 | 0.08249 | 0
2023-04-28 08:00 | 0.097645 | 0
2023-04-28 09:00 | 0.09146 | 0
2023-04-28 10:00 | 0.11045 | 0
2023-04-28 11:00 | 0.10646 | 0
2023-04-28 12:00 | 0.10537 | 0
2023-04-28 13:00 | 0.099745 | 0
2023-04-28 14:00 | 0.07475 | 0
2023-04-28 15:00 | 0.071525 | 0
2023-04-28 16:00 | 0.07242 | 0
2023-04-28 17:00 | 0.07874 | 0
2023-04-28 18:00 | 0.11122 | 0
2023-04-28 19:00 | 0.11478 | 0
2023-04-28 20:00 | 0.1193 | 0
2023-04-28 21:00 | 0.11981 | 0
2023-04-28 22:00 | 0.09499 | 0
2023-04-28 23:00 | 0.093615 | 0
2023-04-29 | 0.07965 | 0
2023-04-29 01:00 | 0.077275 | 0
2023-04-29 02:00 | 0.07568 | 0
2023-04-29 03:00 | 0.07564 | 0
2023-04-29 04:00 | 0.0735 | 0
2023-04-29 05:00 | 0.074465 | 0
2023-04-29 06:00 | 0.074195 | 0
2023-04-29 07:00 | 0.076935 | 0
2023-04-29 08:00 | 0.079265 | 0
2023-04-29 09:00 | 0.072895 | 0
2023-04-29 10:00 | 0.072745 | 0
2023-04-29 11:00 | 0.066895 | 0
2023-04-29 12:00 | 0.05706 | 0
2023-04-29 13:00 | 0.05182 | 0
2023-04-29 14:00 | 0.03699 | 0
2023-04-29 15:00 | 0.01645 | 0
2023-04-29 16:00 | 0.01549 | 0
2023-04-29 17:00 | 0.015565 | 0
2023-04-29 18:00 | 0.020845 | 0
2023-04-29 19:00 | 0.05001 | 0
2023-04-29 20:00 | 0.078375 | 0
2023-04-29 21:00 | 0.0807 | 0
2023-04-29 22:00 | 0.07846 | 0
2023-04-29 23:00 | 0.075975 | 0
2023-04-30 | 0.07198 | 0
2023-04-30 01:00 | 0.06824 | 0
2023-04-30 02:00 | 0.068315 | 0
2023-04-30 03:00 | 0.066985 | 0
2023-04-30 04:00 | 0.06096 | 0
2023-04-30 05:00 | 0.061065 | 0
2023-04-30 06:00 | 0.065965 | 0
2023-04-30 07:00 | 0.063845 | 0
2023-04-30 08:00 | 0.060835 | 0
2023-04-30 09:00 | 0.046345 | 0
2023-04-30 10:00 | 0.031635 | 0
2023-04-30 11:00 | 0.032765 | 0
2023-04-30 12:00 | 0.040725 | 0
2023-04-30 13:00 | 0.028565 | 0
2023-04-30 14:00 | 0.023575 | 0
2023-04-30 15:00 | 0.01719 | 0
2023-04-30 16:00 | 0.02377 | 0
2023-04-30 17:00 | 0.027275 | 0
2023-04-30 18:00 | 0.04219 | 0
2023-04-30 19:00 | 0.0585 | 0
2023-04-30 20:00 | 0.07695 | 0
2023-04-30 21:00 | 0.082505 | 0
2023-04-30 22:00 | 0.07976 | 0
2023-04-30 23:00 | 0.075295 | 0
2023-05-01 | 0.07733 | 0
2023-05-01 01:00 | 0.073475 | 0
2023-05-01 02:00 | 0.0721 | 0
2023-05-01 03:00 | 0.071605 | 0
2023-05-01 04:00 | 0.070535 | 0
2023-05-01 05:00 | 0.07114 | 0
2023-05-01 06:00 | 0.070485 | 0
2023-05-01 07:00 | 0.070835 | 0
2023-05-01 08:00 | 0.06745 | 0
2023-05-01 09:00 | 0.04568 | 0
2023-05-01 10:00 | 0.033835 | 0
2023-05-01 11:00 | 0.016085 | 0
2023-05-01 12:00 | 0.015945 | 0
2023-05-01 13:00 | 0.01571 | 0
2023-05-01 14:00 | 0.01568 | 0
2023-05-01 15:00 | 0.016165 | 0
2023-05-01 16:00 | 0.01623 | 0
2023-05-01 17:00 | 0.01727 | 0
2023-05-01 18:00 | 0.020485 | 0
2023-05-01 19:00 | 0.055325 | 0
2023-05-01 20:00 | 0.078495 | 0
2023-05-01 21:00 | 0.081705 | 0
2023-05-01 22:00 | 0.08173 | 0
2023-05-01 23:00 | 0.080515 | 0
2023-05-02 | 0.076465 | 0
2023-05-02 01:00 | 0.0653 | 0
2023-05-02 02:00 | 0.06586 | 0
2023-05-02 03:00 | 0.06638 | 0
2023-05-02 04:00 | 0.066415 | 0
2023-05-02 05:00 | 0.07616 | 0
2023-05-02 06:00 | 0.077635 | 0
2023-05-02 07:00 | 0.083415 | 0
2023-05-02 08:00 | 0.10069 | 0
2023-05-02 09:00 | 0.089315 | 0
2023-05-02 10:00 | 0.11081 | 0
2023-05-02 11:00 | 0.10752 | 0
2023-05-02 12:00 | 0.10196 | 0
2023-05-02 13:00 | 0.098695 | 0
2023-05-02 14:00 | 0.073235 | 0
2023-05-02 15:00 | 0.07162 | 0
2023-05-02 16:00 | 0.07478 | 0
2023-05-02 17:00 | 0.07791 | 0
2023-05-02 18:00 | 0.1022 | 0
2023-05-02 19:00 | 0.11724 | 0
2023-05-02 20:00 | 0.12771 | 0
2023-05-02 21:00 | 0.13023 | 0
2023-05-02 22:00 | 0.095775 | 0
2023-05-02 23:00 | 0.091285 | 0
2023-05-03 | 0.07748 | 0
2023-05-03 01:00 | 0.07118 | 0
2023-05-03 02:00 | 0.07054 | 0
2023-05-03 03:00 | 0.06938 | 0
2023-05-03 04:00 | 0.06268 | 0
2023-05-03 05:00 | 0.0656 | 0
2023-05-03 06:00 | 0.070235 | 0
2023-05-03 07:00 | 0.07961 | 0
2023-05-03 08:00 | 0.092135 | 0
2023-05-03 09:00 | 0.086575 | 0
2023-05-03 10:00 | 0.094945 | 0
2023-05-03 11:00 | 0.092455 | 0
2023-05-03 12:00 | 0.08584 | 0
2023-05-03 13:00 | 0.0765 | 0
2023-05-03 14:00 | 0.046055 | 0
2023-05-03 15:00 | 0.04223 | 0
2023-05-03 16:00 | 0.039245 | 0
2023-05-03 17:00 | 0.047545 | 0
2023-05-03 18:00 | 0.07421 | 0
2023-05-03 19:00 | 0.09362 | 0
2023-05-03 20:00 | 0.11377 | 0
2023-05-03 21:00 | 0.11741 | 0
2023-05-03 22:00 | 0.092505 | 0
2023-05-03 23:00 | 0.076515 | 0
2023-05-04 | 0.06229 | 0
2023-05-04 01:00 | 0.058805 | 0
2023-05-04 02:00 | 0.06021 | 0
2023-05-04 03:00 | 0.060865 | 0
2023-05-04 04:00 | 0.060565 | 0
2023-05-04 05:00 | 0.06144 | 0
2023-05-04 06:00 | 0.06919 | 0
2023-05-04 07:00 | 0.07622 | 0
2023-05-04 08:00 | 0.092165 | 0
2023-05-04 09:00 | 0.08167 | 0
2023-05-04 10:00 | 0.098275 | 0
2023-05-04 11:00 | 0.092255 | 0
2023-05-04 12:00 | 0.087025 | 0
2023-05-04 13:00 | 0.081875 | 0
2023-05-04 14:00 | 0.058235 | 0
2023-05-04 15:00 | 0.06244 | 0
2023-05-04 16:00 | 0.06482 | 0
2023-05-04 17:00 | 0.068885 | 0
2023-05-04 18:00 | 0.094655 | 0
2023-05-04 19:00 | 0.10807 | 0
2023-05-04 20:00 | 0.11236 | 0
2023-05-04 21:00 | 0.11995 | 0
2023-05-04 22:00 | 0.09492 | 0
2023-05-04 23:00 | 0.091725 | 0
2023-05-05 | 0.074735 | 0
2023-05-05 01:00 | 0.071535 | 0
2023-05-05 02:00 | 0.070445 | 0
2023-05-05 03:00 | 0.070805 | 0
2023-05-05 04:00 | 0.066985 | 0
2023-05-05 05:00 | 0.070405 | 0
2023-05-05 06:00 | 0.07466 | 0
2023-05-05 07:00 | 0.07602 | 0
2023-05-05 08:00 | 0.088325 | 0
2023-05-05 09:00 | 0.080375 | 0
2023-05-05 10:00 | 0.10121 | 0
2023-05-05 11:00 | 0.09859 | 0
2023-05-05 12:00 | 0.095615 | 0
2023-05-05 13:00 | 0.09381 | 0
2023-05-05 14:00 | 0.07053 | 0
2023-05-05 15:00 | 0.07153 | 0
2023-05-05 16:00 | 0.068845 | 0
2023-05-05 17:00 | 0.07261 | 0
2023-05-05 18:00 | 0.10581 | 0
2023-05-05 19:00 | 0.10992 | 0
2023-05-05 20:00 | 0.12097 | 0
2023-05-05 21:00 | 0.11897 | 0
2023-05-05 22:00 | 0.091575 | 0
2023-05-05 23:00 | 0.088745 | 0
2023-05-06 | 0.07951 | 0
2023-05-06 01:00 | 0.07787 | 0
2023-05-06 02:00 | 0.0746 | 0
2023-05-06 03:00 | 0.070745 | 0
2023-05-06 04:00 | 0.070855 | 0
2023-05-06 05:00 | 0.07449 | 0
2023-05-06 06:00 | 0.074935 | 0
2023-05-06 07:00 | 0.07404 | 0
2023-05-06 08:00 | 0.06729 | 0
2023-05-06 09:00 | 0.065915 | 0
2023-05-06 10:00 | 0.058705 | 0
2023-05-06 11:00 | 0.05371 | 0
2023-05-06 12:00 | 0.05212 | 0
2023-05-06 13:00 | 0.042785 | 0
2023-05-06 14:00 | 0.039435 | 0
2023-05-06 15:00 | 0.04821 | 0
2023-05-06 16:00 | 0.04075 | 0
2023-05-06 17:00 | 0.045445 | 0
2023-05-06 18:00 | 0.055115 | 0
2023-05-06 19:00 | 0.07173 | 0
2023-05-06 20:00 | 0.076885 | 0
2023-05-06 21:00 | 0.080555 | 0
2023-05-06 22:00 | 0.078785 | 0
2023-05-06 23:00 | 0.077535 | 0
2023-05-07 | 0.07582 | 0
2023-05-07 01:00 | 0.07054 | 0
2023-05-07 02:00 | 0.069205 | 0
2023-05-07 03:00 | 0.0668 | 0
2023-05-07 04:00 | 0.06553 | 0
2023-05-07 05:00 | 0.066 | 0
2023-05-07 06:00 | 0.065765 | 0
2023-05-07 07:00 | 0.06522 | 0
2023-05-07 08:00 | 0.06345 | 0
2023-05-07 09:00 | 0.05033 | 0
2023-05-07 10:00 | 0.031925 | 0
2023-05-07 11:00 | 0.02716 | 0
2023-05-07 12:00 | 0.027175 | 0
2023-05-07 13:00 | 0.026935 | 0
2023-05-07 14:00 | 0.027045 | 0
2023-05-07 15:00 | 0.019665 | 0
2023-05-07 16:00 | 0.017145 | 0
2023-05-07 17:00 | 0.01843 | 0
2023-05-07 18:00 | 0.03069 | 0
2023-05-07 19:00 | 0.058785 | 0
2023-05-07 20:00 | 0.073345 | 0
2023-05-07 21:00 | 0.077415 | 0
2023-05-07 22:00 | 0.08018 | 0
2023-05-07 23:00 | 0.073295 | 0
2023-05-08 | 0.075425 | 0
2023-05-08 01:00 | 0.066915 | 0
2023-05-08 02:00 | 0.06801 | 0
2023-05-08 03:00 | 0.06722 | 0
2023-05-08 04:00 | 0.06633 | 0
2023-05-08 05:00 | 0.07518 | 0
2023-05-08 06:00 | 0.079475 | 0
2023-05-08 07:00 | 0.078995 | 0
2023-05-08 08:00 | 0.08982 | 0
2023-05-08 09:00 | 0.081705 | 0
2023-05-08 10:00 | 0.1001 | 0
2023-05-08 11:00 | 0.09509 | 0
2023-05-08 12:00 | 0.09441 | 0
2023-05-08 13:00 | 0.09583 | 0
2023-05-08 14:00 | 0.07052 | 0
2023-05-08 15:00 | 0.071405 | 0
2023-05-08 16:00 | 0.07237 | 0
2023-05-08 17:00 | 0.07368 | 0
2023-05-08 18:00 | 0.0968 | 0
2023-05-08 19:00 | 0.11053 | 0
2023-05-08 20:00 | 0.11636 | 0
2023-05-08 21:00 | 0.11929 | 0
2023-05-08 22:00 | 0.09481 | 0
2023-05-08 23:00 | 0.09565 | 0
2023-05-09 | 0.07188 | 0
2023-05-09 01:00 | 0.06875 | 0
2023-05-09 02:00 | 0.067515 | 0
2023-05-09 03:00 | 0.068585 | 0
2023-05-09 04:00 | 0.067595 | 0
2023-05-09 05:00 | 0.07277 | 0
2023-05-09 06:00 | 0.07522 | 0
2023-05-09 07:00 | 0.079595 | 0
2023-05-09 08:00 | 0.09132 | 0
2023-05-09 09:00 | 0.08368 | 0
2023-05-09 10:00 | 0.10379 | 0
2023-05-09 11:00 | 0.10705 | 0
2023-05-09 12:00 | 0.10614 | 0
2023-05-09 13:00 | 0.09225 | 0
2023-05-09 14:00 | 0.065805 | 0
2023-05-09 15:00 | 0.05009 | 0
2023-05-09 16:00 | 0.044135 | 0
2023-05-09 17:00 | 0.04405 | 0
2023-05-09 18:00 | 0.07258 | 0
2023-05-09 19:00 | 0.089265 | 0
2023-05-09 20:00 | 0.10509 | 0
2023-05-09 21:00 | 0.11091 | 0
2023-05-09 22:00 | 0.08677 | 0
2023-05-09 23:00 | 0.079605 | 0
2023-05-10 | 0.066065 | 0
2023-05-10 01:00 | 0.06392 | 0
2023-05-10 02:00 | 0.063505 | 0
2023-05-10 03:00 | 0.06296 | 0
2023-05-10 04:00 | 0.0614 | 0
2023-05-10 05:00 | 0.061695 | 0
2023-05-10 06:00 | 0.064335 | 0
2023-05-10 07:00 | 0.071275 | 0
2023-05-10 08:00 | 0.08391 | 0
2023-05-10 09:00 | 0.070745 | 0
2023-05-10 10:00 | 0.086815 | 0
2023-05-10 11:00 | 0.086 | 0
2023-05-10 12:00 | 0.08569 | 0
2023-05-10 13:00 | 0.08537 | 0
2023-05-10 14:00 | 0.058145 | 0
2023-05-10 15:00 | 0.050085 | 0
2023-05-10 16:00 | 0.050015 | 0
2023-05-10 17:00 | 0.052405 | 0
2023-05-10 18:00 | 0.08675 | 0
2023-05-10 19:00 | 0.09147 | 0
2023-05-10 20:00 | 0.10634 | 0
2023-05-10 21:00 | 0.11995 | 0
2023-05-10 22:00 | 0.090975 | 0
2023-05-10 23:00 | 0.08784 | 0
2023-05-11 | 0.06901 | 0
2023-05-11 01:00 | 0.06793 | 0
2023-05-11 02:00 | 0.067915 | 0
2023-05-11 03:00 | 0.06261 | 0
2023-05-11 04:00 | 0.06138 | 0
2023-05-11 05:00 | 0.064285 | 0
2023-05-11 06:00 | 0.067575 | 0
2023-05-11 07:00 | 0.07324 | 0
2023-05-11 08:00 | 0.083495 | 0
2023-05-11 09:00 | 0.073815 | 0
2023-05-11 10:00 | 0.087085 | 0
2023-05-11 11:00 | 0.084065 | 0
2023-05-11 12:00 | 0.083615 | 0
2023-05-11 13:00 | 0.08335 | 0
2023-05-11 14:00 | 0.06102 | 0
2023-05-11 15:00 | 0.053305 | 0
2023-05-11 16:00 | 0.050465 | 0
2023-05-11 17:00 | 0.050645 | 0
2023-05-11 18:00 | 0.074595 | 0
2023-05-11 19:00 | 0.088375 | 0
2023-05-11 20:00 | 0.10369 | 0
2023-05-11 21:00 | 0.11038 | 0
2023-05-11 22:00 | 0.0903 | 0
2023-05-11 23:00 | 0.0836 | 0
2023-05-12 | 0.067555 | 0
2023-05-12 01:00 | 0.063785 | 0
2023-05-12 02:00 | 0.063975 | 0
2023-05-12 03:00 | 0.06465 | 0
2023-05-12 04:00 | 0.06477 | 0
2023-05-12 05:00 | 0.067195 | 0
2023-05-12 06:00 | 0.069445 | 0
2023-05-12 07:00 | 0.07609 | 0
2023-05-12 08:00 | 0.08245 | 0
2023-05-12 09:00 | 0.075315 | 0
2023-05-12 10:00 | 0.088165 | 0
2023-05-12 11:00 | 0.08152 | 0
2023-05-12 12:00 | 0.08133 | 0
2023-05-12 13:00 | 0.080905 | 0
2023-05-12 14:00 | 0.050335 | 0
2023-05-12 15:00 | 0.04251 | 0
2023-05-12 16:00 | 0.029735 | 0
2023-05-12 17:00 | 0.033025 | 0
2023-05-12 18:00 | 0.06009 | 0
2023-05-12 19:00 | 0.08215 | 0
2023-05-12 20:00 | 0.098365 | 0
2023-05-12 21:00 | 0.10129 | 0
2023-05-12 22:00 | 0.08198 | 0
2023-05-12 23:00 | 0.07835 | 0
2023-05-13 | 0.061885 | 0
2023-05-13 01:00 | 0.0611 | 0
2023-05-13 02:00 | 0.06241 | 0
2023-05-13 03:00 | 0.059005 | 0
2023-05-13 04:00 | 0.05804 | 0
2023-05-13 05:00 | 0.05879 | 0
2023-05-13 06:00 | 0.059265 | 0
2023-05-13 07:00 | 0.060615 | 0
2023-05-13 08:00 | 0.049815 | 0
2023-05-13 09:00 | 0.03837 | 0
2023-05-13 10:00 | 0.02143 | 0
2023-05-13 11:00 | 0.017575 | 0
2023-05-13 12:00 | 0.01649 | 0
2023-05-13 13:00 | 0.01629 | 0
2023-05-13 14:00 | 0.01612 | 0
2023-05-13 15:00 | 0.017665 | 0
2023-05-13 16:00 | 0.01864 | 0
2023-05-13 17:00 | 0.019435 | 0
2023-05-13 18:00 | 0.025765 | 0
2023-05-13 19:00 | 0.04301 | 0
2023-05-13 20:00 | 0.058595 | 0
2023-05-13 21:00 | 0.070265 | 0
2023-05-13 22:00 | 0.06913 | 0
2023-05-13 23:00 | 0.06665 | 0
2023-05-14 | 0.058105 | 0
2023-05-14 01:00 | 0.05406 | 0
2023-05-14 02:00 | 0.049695 | 0
2023-05-14 03:00 | 0.0549 | 0
2023-05-14 04:00 | 0.05503 | 0
2023-05-14 05:00 | 0.05512 | 0
2023-05-14 06:00 | 0.055375 | 0
2023-05-14 07:00 | 0.052645 | 0
2023-05-14 08:00 | 0.04358 | 0
2023-05-14 09:00 | 0.02676 | 0
2023-05-14 10:00 | 0.02175 | 0
2023-05-14 11:00 | 0.01842 | 0
2023-05-14 12:00 | 0.016445 | 0
2023-05-14 13:00 | 0.01697 | 0
2023-05-14 14:00 | 0.01726 | 0
2023-05-14 15:00 | 0.017385 | 0
2023-05-14 16:00 | 0.018115 | 0
2023-05-14 17:00 | 0.01846 | 0
2023-05-14 18:00 | 0.022545 | 0
2023-05-14 19:00 | 0.02396 | 0
2023-05-14 20:00 | 0.048145 | 0
2023-05-14 21:00 | 0.06765 | 0
2023-05-14 22:00 | 0.068645 | 0
2023-05-14 23:00 | 0.064685 | 0
2023-05-15 | 0.065795 | 0
2023-05-15 01:00 | 0.063945 | 0
2023-05-15 02:00 | 0.06155 | 0
2023-05-15 03:00 | 0.058065 | 0
2023-05-15 04:00 | 0.05707 | 0
2023-05-15 05:00 | 0.057605 | 0
2023-05-15 06:00 | 0.06221 | 0
2023-05-15 07:00 | 0.06858 | 0
2023-05-15 08:00 | 0.077695 | 0
2023-05-15 09:00 | 0.05703 | 0
2023-05-15 10:00 | 0.07275 | 0
2023-05-15 11:00 | 0.05576 | 0
2023-05-15 12:00 | 0.05094 | 0
2023-05-15 13:00 | 0.05042 | 0
2023-05-15 14:00 | 0.027705 | 0
2023-05-15 15:00 | 0.028195 | 0
2023-05-15 16:00 | 0.028185 | 0
2023-05-15 17:00 | 0.028515 | 0
2023-05-15 18:00 | 0.053465 | 0
2023-05-15 19:00 | 0.07603 | 0
2023-05-15 20:00 | 0.10071 | 0
2023-05-15 21:00 | 0.10528 | 0
2023-05-15 22:00 | 0.08326 | 0
2023-05-15 23:00 | 0.07611 | 0
2023-05-16 | 0.050305 | 0
2023-05-16 01:00 | 0.04923 | 0
2023-05-16 02:00 | 0.041515 | 0
2023-05-16 03:00 | 0.041335 | 0
2023-05-16 04:00 | 0.04043 | 0
2023-05-16 05:00 | 0.04128 | 0
2023-05-16 06:00 | 0.049405 | 0
2023-05-16 07:00 | 0.05114 | 0
2023-05-16 08:00 | 0.06219 | 0
2023-05-16 09:00 | 0.04778 | 0
2023-05-16 10:00 | 0.05577 | 0
2023-05-16 11:00 | 0.04953 | 0
2023-05-16 12:00 | 0.04957 | 0
2023-05-16 13:00 | 0.053995 | 0
2023-05-16 14:00 | 0.031625 | 0
2023-05-16 15:00 | 0.02692 | 0
2023-05-16 16:00 | 0.02748 | 0
2023-05-16 17:00 | 0.032805 | 0
2023-05-16 18:00 | 0.05987 | 0
2023-05-16 19:00 | 0.07333 | 0
2023-05-16 20:00 | 0.08877 | 0
2023-05-16 21:00 | 0.10225 | 0
2023-05-16 22:00 | 0.06719 | 0
2023-05-16 23:00 | 0.06226 | 0
2023-05-17 | 0.052315 | 0
2023-05-17 01:00 | 0.04137 | 0
2023-05-17 02:00 | 0.038595 | 0
2023-05-17 03:00 | 0.03929 | 0
2023-05-17 04:00 | 0.03819 | 0
2023-05-17 05:00 | 0.038235 | 0
2023-05-17 06:00 | 0.04933 | 0
2023-05-17 07:00 | 0.049725 | 0
2023-05-17 08:00 | 0.057475 | 0
2023-05-17 09:00 | 0.0485 | 0
2023-05-17 10:00 | 0.067135 | 0
2023-05-17 11:00 | 0.06075 | 0
2023-05-17 12:00 | 0.062005 | 0
2023-05-17 13:00 | 0.065685 | 0
2023-05-17 14:00 | 0.039225 | 0
2023-05-17 15:00 | 0.03464 | 0
2023-05-17 16:00 | 0.04399 | 0
2023-05-17 17:00 | 0.047255 | 0
2023-05-17 18:00 | 0.06792 | 0
2023-05-17 19:00 | 0.07541 | 0
2023-05-17 20:00 | 0.088205 | 0
2023-05-17 21:00 | 0.10269 | 0
2023-05-17 22:00 | 0.074495 | 0
2023-05-17 23:00 | 0.065135 | 0
2023-05-18 | 0.049165 | 0
2023-05-18 01:00 | 0.04398 | 0
2023-05-18 02:00 | 0.04342 | 0
2023-05-18 03:00 | 0.044165 | 0
2023-05-18 04:00 | 0.05042 | 0
2023-05-18 05:00 | 0.05073 | 0
2023-05-18 06:00 | 0.050815 | 0
2023-05-18 07:00 | 0.06034 | 0
2023-05-18 08:00 | 0.06487 | 0
2023-05-18 09:00 | 0.05191 | 0
2023-05-18 10:00 | 0.070005 | 0
2023-05-18 11:00 | 0.06657 | 0
2023-05-18 12:00 | 0.06365 | 0
2023-05-18 13:00 | 0.05929 | 0
2023-05-18 14:00 | 0.035315 | 0
2023-05-18 15:00 | 0.035555 | 0
2023-05-18 16:00 | 0.03267 | 0
2023-05-18 17:00 | 0.03579 | 0
2023-05-18 18:00 | 0.06351 | 0
2023-05-18 19:00 | 0.070275 | 0
2023-05-18 20:00 | 0.08651 | 0
2023-05-18 21:00 | 0.10014 | 0
2023-05-18 22:00 | 0.07478 | 0
2023-05-18 23:00 | 0.06692 | 0
2023-05-19 | 0.054655 | 0
2023-05-19 01:00 | 0.05317 | 0
2023-05-19 02:00 | 0.05211 | 0
2023-05-19 03:00 | 0.053495 | 0
2023-05-19 04:00 | 0.051965 | 0
2023-05-19 05:00 | 0.052715 | 0
2023-05-19 06:00 | 0.053005 | 0
2023-05-19 07:00 | 0.05402 | 0
2023-05-19 08:00 | 0.06436 | 0
2023-05-19 09:00 | 0.05213 | 0
2023-05-19 10:00 | 0.071575 | 0
2023-05-19 11:00 | 0.06896 | 0
2023-05-19 12:00 | 0.070535 | 0
2023-05-19 13:00 | 0.070415 | 0
2023-05-19 14:00 | 0.041575 | 0
2023-05-19 15:00 | 0.042145 | 0
2023-05-19 16:00 | 0.042145 | 0
2023-05-19 17:00 | 0.04714 | 0
2023-05-19 18:00 | 0.07391 | 0
2023-05-19 19:00 | 0.074465 | 0
2023-05-19 20:00 | 0.09266 | 0
2023-05-19 21:00 | 0.10118 | 0
2023-05-19 22:00 | 0.079555 | 0
2023-05-19 23:00 | 0.07467 | 0
2023-05-20 | 0.051885 | 0
2023-05-20 01:00 | 0.049145 | 0
2023-05-20 02:00 | 0.049985 | 0
2023-05-20 03:00 | 0.047475 | 0
2023-05-20 04:00 | 0.04728 | 0
2023-05-20 05:00 | 0.04522 | 0
2023-05-20 06:00 | 0.049575 | 0
2023-05-20 07:00 | 0.04902 | 0
2023-05-20 08:00 | 0.047185 | 0
2023-05-20 09:00 | 0.037535 | 0
2023-05-20 10:00 | 0.018725 | 0
2023-05-20 11:00 | 0.01554 | 0
2023-05-20 12:00 | 0.018585 | 0
2023-05-20 13:00 | 0.01566 | 0
2023-05-20 14:00 | 0.01623 | 0
2023-05-20 15:00 | 0.01641 | 0
2023-05-20 16:00 | 0.017605 | 0
2023-05-20 17:00 | 0.029205 | 0
2023-05-20 18:00 | 0.04352 | 0
2023-05-20 19:00 | 0.04843 | 0
2023-05-20 20:00 | 0.051825 | 0
2023-05-20 21:00 | 0.05729 | 0
2023-05-20 22:00 | 0.05613 | 0
2023-05-20 23:00 | 0.051705 | 0
2023-05-21 | 0.04254 | 0
2023-05-21 01:00 | 0.036615 | 0
2023-05-21 02:00 | 0.033585 | 0
2023-05-21 03:00 | 0.030655 | 0
2023-05-21 04:00 | 0.03153 | 0
2023-05-21 05:00 | 0.03073 | 0
2023-05-21 06:00 | 0.032045 | 0
2023-05-21 07:00 | 0.030215 | 0
2023-05-21 08:00 | 0.02846 | 0
2023-05-21 09:00 | 0.01869 | 0
2023-05-21 10:00 | 0.01489 | 0
2023-05-21 11:00 | 0.014685 | 0
2023-05-21 12:00 | 0.01463 | 0
2023-05-21 13:00 | 0.01535 | 0
2023-05-21 14:00 | 0.016235 | 0
2023-05-21 15:00 | 0.01539 | 0
2023-05-21 16:00 | 0.01638 | 0
2023-05-21 17:00 | 0.018505 | 0
2023-05-21 18:00 | 0.03765 | 0
2023-05-21 19:00 | 0.04848 | 0
2023-05-21 20:00 | 0.054775 | 0
2023-05-21 21:00 | 0.061635 | 0
2023-05-21 22:00 | 0.061275 | 0
2023-05-21 23:00 | 0.060565 | 0
2023-05-22 | 0.06333 | 0
2023-05-22 01:00 | 0.06115 | 0
2023-05-22 02:00 | 0.061695 | 0
2023-05-22 03:00 | 0.062525 | 0
2023-05-22 04:00 | 0.061495 | 0
2023-05-22 05:00 | 0.062195 | 0
2023-05-22 06:00 | 0.06453 | 0
2023-05-22 07:00 | 0.070075 | 0
2023-05-22 08:00 | 0.08966 | 0
2023-05-22 09:00 | 0.08436 | 0
2023-05-22 10:00 | 0.10016 | 0
2023-05-22 11:00 | 0.096105 | 0
2023-05-22 12:00 | 0.095315 | 0
2023-05-22 13:00 | 0.0937 | 0
2023-05-22 14:00 | 0.069985 | 0
2023-05-22 15:00 | 0.06657 | 0
2023-05-22 16:00 | 0.070425 | 0
2023-05-22 17:00 | 0.07105 | 0
2023-05-22 18:00 | 0.09602 | 0
2023-05-22 19:00 | 0.09814 | 0
2023-05-22 20:00 | 0.0982 | 0
2023-05-22 21:00 | 0.10398 | 0
2023-05-22 22:00 | 0.08154 | 0
2023-05-22 23:00 | 0.07674 | 0
2023-05-23 | 0.065845 | 0
2023-05-23 01:00 | 0.065335 | 0
2023-05-23 02:00 | 0.05989 | 0
2023-05-23 03:00 | 0.05975 | 0
2023-05-23 04:00 | 0.059535 | 0
2023-05-23 05:00 | 0.059295 | 0
2023-05-23 06:00 | 0.05826 | 0
2023-05-23 07:00 | 0.064785 | 0
2023-05-23 08:00 | 0.082065 | 0
2023-05-23 09:00 | 0.07788 | 0
2023-05-23 10:00 | 0.09407 | 0
2023-05-23 11:00 | 0.09023 | 0
2023-05-23 12:00 | 0.089225 | 0
2023-05-23 13:00 | 0.08243 | 0
2023-05-23 14:00 | 0.06075 | 0
2023-05-23 15:00 | 0.059705 | 0
2023-05-23 16:00 | 0.058035 | 0
2023-05-23 17:00 | 0.06107 | 0
2023-05-23 18:00 | 0.09241 | 0
2023-05-23 19:00 | 0.10164 | 0
2023-05-23 20:00 | 0.10293 | 0
2023-05-23 21:00 | 0.10544 | 0
2023-05-23 22:00 | 0.084195 | 0
2023-05-23 23:00 | 0.08117 | 0
2023-05-24 | 0.065135 | 0
2023-05-24 01:00 | 0.0635 | 0
2023-05-24 02:00 | 0.05833 | 0
2023-05-24 03:00 | 0.05708 | 0
2023-05-24 04:00 | 0.05685 | 0
2023-05-24 05:00 | 0.056865 | 0
2023-05-24 06:00 | 0.0561 | 0
2023-05-24 07:00 | 0.06526 | 0
2023-05-24 08:00 | 0.08102 | 0
2023-05-24 09:00 | 0.080025 | 0
2023-05-24 10:00 | 0.096355 | 0
2023-05-24 11:00 | 0.09317 | 0
2023-05-24 12:00 | 0.09297 | 0
2023-05-24 13:00 | 0.091585 | 0
2023-05-24 14:00 | 0.06798 | 0
2023-05-24 15:00 | 0.067925 | 0
2023-05-24 16:00 | 0.065365 | 0
2023-05-24 17:00 | 0.065575 | 0
2023-05-24 18:00 | 0.09052 | 0
2023-05-24 19:00 | 0.09742 | 0
2023-05-24 20:00 | 0.10149 | 0
2023-05-24 21:00 | 0.10611 | 0
2023-05-24 22:00 | 0.083465 | 0
2023-05-24 23:00 | 0.08151 | 0
2023-05-25 | 0.066945 | 0
2023-05-25 01:00 | 0.06301 | 0
2023-05-25 02:00 | 0.0582 | 0
2023-05-25 03:00 | 0.05733 | 0
2023-05-25 04:00 | 0.056535 | 0
2023-05-25 05:00 | 0.0575 | 0
2023-05-25 06:00 | 0.06746 | 0
2023-05-25 07:00 | 0.070085 | 0
2023-05-25 08:00 | 0.083295 | 0
2023-05-25 09:00 | 0.070925 | 0
2023-05-25 10:00 | 0.087375 | 0
2023-05-25 11:00 | 0.078355 | 0
2023-05-25 12:00 | 0.069435 | 0
2023-05-25 13:00 | 0.067365 | 0
2023-05-25 14:00 | 0.045185 | 0
2023-05-25 15:00 | 0.043705 | 0
2023-05-25 16:00 | 0.04806 | 0
2023-05-25 17:00 | 0.06624 | 0
2023-05-25 18:00 | 0.08974 | 0
2023-05-25 19:00 | 0.092405 | 0
2023-05-25 20:00 | 0.10024 | 0
2023-05-25 21:00 | 0.10451 | 0
2023-05-25 22:00 | 0.08602 | 0
2023-05-25 23:00 | 0.082085 | 0
2023-05-26 | 0.061795 | 0
2023-05-26 01:00 | 0.05668 | 0
2023-05-26 02:00 | 0.05592 | 0
2023-05-26 03:00 | 0.05271 | 0
2023-05-26 04:00 | 0.049425 | 0
2023-05-26 05:00 | 0.04952 | 0
2023-05-26 06:00 | 0.05508 | 0
2023-05-26 07:00 | 0.064765 | 0
2023-05-26 08:00 | 0.07805 | 0
2023-05-26 09:00 | 0.070145 | 0
2023-05-26 10:00 | 0.07804 | 0
2023-05-26 11:00 | 0.065895 | 0
2023-05-26 12:00 | 0.058875 | 0
2023-05-26 13:00 | 0.057045 | 0
2023-05-26 14:00 | 0.025525 | 0
2023-05-26 15:00 | 0.025395 | 0
2023-05-26 16:00 | 0.03642 | 0
2023-05-26 17:00 | 0.05541 | 0
2023-05-26 18:00 | 0.085435 | 0
2023-05-26 19:00 | 0.095925 | 0
2023-05-26 20:00 | 0.10047 | 0
2023-05-26 21:00 | 0.11553 | 0
2023-05-26 22:00 | 0.092685 | 0
2023-05-26 23:00 | 0.08221 | 0
2023-05-27 | 0.067415 | 0
2023-05-27 01:00 | 0.06399 | 0
2023-05-27 02:00 | 0.06201 | 0
2023-05-27 03:00 | 0.061105 | 0
2023-05-27 04:00 | 0.063 | 0
2023-05-27 05:00 | 0.06409 | 0
2023-05-27 06:00 | 0.06534 | 0
2023-05-27 07:00 | 0.06333 | 0
2023-05-27 08:00 | 0.06261 | 0
2023-05-27 09:00 | 0.061085 | 0
2023-05-27 10:00 | 0.06035 | 0
2023-05-27 11:00 | 0.0598 | 0
2023-05-27 12:00 | 0.060605 | 0
2023-05-27 13:00 | 0.058025 | 0
2023-05-27 14:00 | 0.049275 | 0
2023-05-27 15:00 | 0.046555 | 0
2023-05-27 16:00 | 0.044835 | 0
2023-05-27 17:00 | 0.04566 | 0
2023-05-27 18:00 | 0.060525 | 0
2023-05-27 19:00 | 0.064905 | 0
2023-05-27 20:00 | 0.068365 | 0
2023-05-27 21:00 | 0.072455 | 0
2023-05-27 22:00 | 0.073465 | 0
2023-05-27 23:00 | 0.074225 | 0
2023-05-28 | 0.072845 | 0
2023-05-28 01:00 | 0.070645 | 0
2023-05-28 02:00 | 0.070705 | 0
2023-05-28 03:00 | 0.071095 | 0
2023-05-28 04:00 | 0.07092 | 0
2023-05-28 05:00 | 0.070965 | 0
2023-05-28 06:00 | 0.06976 | 0
2023-05-28 07:00 | 0.065335 | 0
2023-05-28 08:00 | 0.062455 | 0
2023-05-28 09:00 | 0.060085 | 0
2023-05-28 10:00 | 0.057995 | 0
2023-05-28 11:00 | 0.05654 | 0
2023-05-28 12:00 | 0.05193 | 0
2023-05-28 13:00 | 0.051365 | 0
2023-05-28 14:00 | 0.050415 | 0
2023-05-28 15:00 | 0.043315 | 0
2023-05-28 16:00 | 0.041825 | 0
2023-05-28 17:00 | 0.04276 | 0
2023-05-28 18:00 | 0.04668 | 0
2023-05-28 19:00 | 0.056165 | 0
2023-05-28 20:00 | 0.06951 | 0
2023-05-28 21:00 | 0.072055 | 0
2023-05-28 22:00 | 0.076225 | 0
2023-05-28 23:00 | 0.07187 | 0
2023-05-29 | 0.06502 | 0
2023-05-29 01:00 | 0.06583 | 0
2023-05-29 02:00 | 0.06263 | 0
2023-05-29 03:00 | 0.06328 | 0
2023-05-29 04:00 | 0.06313 | 0
2023-05-29 05:00 | 0.0632 | 0
2023-05-29 06:00 | 0.069455 | 0
2023-05-29 07:00 | 0.075175 | 0
2023-05-29 08:00 | 0.087045 | 0
2023-05-29 09:00 | 0.080185 | 0
2023-05-29 10:00 | 0.10248 | 0
2023-05-29 11:00 | 0.094185 | 0
2023-05-29 12:00 | 0.094175 | 0
2023-05-29 13:00 | 0.09394 | 0
2023-05-29 14:00 | 0.071825 | 0
2023-05-29 15:00 | 0.070995 | 0
2023-05-29 16:00 | 0.070425 | 0
2023-05-29 17:00 | 0.071115 | 0
2023-05-29 18:00 | 0.095435 | 0
2023-05-29 19:00 | 0.09647 | 0
2023-05-29 20:00 | 0.11622 | 0
2023-05-29 21:00 | 0.12237 | 0
2023-05-29 22:00 | 0.10019 | 0
2023-05-29 23:00 | 0.094665 | 0
2023-05-30 | 0.06389 | 0
2023-05-30 01:00 | 0.060615 | 0
2023-05-30 02:00 | 0.060755 | 0
2023-05-30 03:00 | 0.06128 | 0
2023-05-30 04:00 | 0.061265 | 0
2023-05-30 05:00 | 0.060975 | 0
2023-05-30 06:00 | 0.06788 | 0
2023-05-30 07:00 | 0.07275 | 0
2023-05-30 08:00 | 0.086405 | 0
2023-05-30 09:00 | 0.077865 | 0
2023-05-30 10:00 | 0.098325 | 0
2023-05-30 11:00 | 0.093445 | 0
2023-05-30 12:00 | 0.093785 | 0
2023-05-30 13:00 | 0.091975 | 0
2023-05-30 14:00 | 0.069235 | 0
2023-05-30 15:00 | 0.06638 | 0
2023-05-30 16:00 | 0.06659 | 0
2023-05-30 17:00 | 0.069485 | 0
2023-05-30 18:00 | 0.095335 | 0
2023-05-30 19:00 | 0.10313 | 0
2023-05-30 20:00 | 0.1062 | 0
2023-05-30 21:00 | 0.11696 | 0
2023-05-30 22:00 | 0.09528 | 0
2023-05-30 23:00 | 0.08236 | 0
2023-05-31 | 0.06866 | 0
2023-05-31 01:00 | 0.0663 | 0
2023-05-31 02:00 | 0.06641 | 0
2023-05-31 03:00 | 0.067095 | 0
2023-05-31 04:00 | 0.062595 | 0
2023-05-31 05:00 | 0.06723 | 0
2023-05-31 06:00 | 0.068105 | 0
2023-05-31 07:00 | 0.06925 | 0
2023-05-31 08:00 | 0.08034 | 0
2023-05-31 09:00 | 0.07603 | 0
2023-05-31 10:00 | 0.0911 | 0
2023-05-31 11:00 | 0.08499 | 0
2023-05-31 12:00 | 0.08564 | 0
2023-05-31 13:00 | 0.084605 | 0
2023-05-31 14:00 | 0.062035 | 0
2023-05-31 15:00 | 0.061405 | 0
2023-05-31 16:00 | 0.0616 | 0
2023-05-31 17:00 | 0.06347 | 0
2023-05-31 18:00 | 0.09286 | 0
2023-05-31 19:00 | 0.095765 | 0
2023-05-31 20:00 | 0.10619 | 0
2023-05-31 21:00 | 0.11405 | 0
2023-05-31 22:00 | 0.090785 | 0
2023-05-31 23:00 | 0.080335 | 0
2023-06-01 | 0.062855 | 0
2023-06-01 01:00 | 0.059145 | 0
2023-06-01 02:00 | 0.06014 | 0
2023-06-01 03:00 | 0.062165 | 0
2023-06-01 04:00 | 0.057565 | 0
2023-06-01 05:00 | 0.056605 | 0
2023-06-01 06:00 | 0.06036 | 0
2023-06-01 07:00 | 0.065495 | 0
2023-06-01 08:00 | 0.07812 | 0
2023-06-01 09:00 | 0.071715 | 0
2023-06-01 10:00 | 0.088175 | 0
2023-06-01 11:00 | 0.08655 | 0
2023-06-01 12:00 | 0.086515 | 0
2023-06-01 13:00 | 0.08594 | 0
2023-06-01 14:00 | 0.06247 | 0
2023-06-01 15:00 | 0.061785 | 0
2023-06-01 16:00 | 0.06126 | 0
2023-06-01 17:00 | 0.064025 | 0
2023-06-01 18:00 | 0.095785 | 0
2023-06-01 19:00 | 0.10233 | 0
2023-06-01 20:00 | 0.10423 | 0
2023-06-01 21:00 | 0.10447 | 0
2023-06-01 22:00 | 0.080835 | 0
2023-06-01 23:00 | 0.075595 | 0
2023-06-02 | 0.061695 | 0
2023-06-02 01:00 | 0.056745 | 0
2023-06-02 02:00 | 0.055605 | 0
2023-06-02 03:00 | 0.0565 | 0
2023-06-02 04:00 | 0.05502 | 0
2023-06-02 05:00 | 0.057755 | 0
2023-06-02 06:00 | 0.06221 | 0
2023-06-02 07:00 | 0.06256 | 0
2023-06-02 08:00 | 0.07484 | 0
2023-06-02 09:00 | 0.07142 | 0
2023-06-02 10:00 | 0.09585 | 0
2023-06-02 11:00 | 0.09153 | 0
2023-06-02 12:00 | 0.091045 | 0
2023-06-02 13:00 | 0.09151 | 0
2023-06-02 14:00 | 0.066945 | 0
2023-06-02 15:00 | 0.0668 | 0
2023-06-02 16:00 | 0.06843 | 0
2023-06-02 17:00 | 0.07364 | 0
2023-06-02 18:00 | 0.09617 | 0
2023-06-02 19:00 | 0.097905 | 0
2023-06-02 20:00 | 0.10298 | 0
2023-06-02 21:00 | 0.10478 | 0
2023-06-02 22:00 | 0.082035 | 0
2023-06-02 23:00 | 0.0812 | 0
2023-06-03 | 0.064835 | 0
2023-06-03 01:00 | 0.060315 | 0
2023-06-03 02:00 | 0.06275 | 0
2023-06-03 03:00 | 0.063665 | 0
2023-06-03 04:00 | 0.06678 | 0
2023-06-03 05:00 | 0.06582 | 0
2023-06-03 06:00 | 0.06244 | 0
2023-06-03 07:00 | 0.061605 | 0
2023-06-03 08:00 | 0.05848 | 0
2023-06-03 09:00 | 0.057295 | 0
2023-06-03 10:00 | 0.051425 | 0
2023-06-03 11:00 | 0.045075 | 0
2023-06-03 12:00 | 0.043355 | 0
2023-06-03 13:00 | 0.044515 | 0
2023-06-03 14:00 | 0.044645 | 0
2023-06-03 15:00 | 0.04294 | 0
2023-06-03 16:00 | 0.043 | 0
2023-06-03 17:00 | 0.0465 | 0
2023-06-03 18:00 | 0.055575 | 0
2023-06-03 19:00 | 0.056855 | 0
2023-06-03 20:00 | 0.057085 | 0
2023-06-03 21:00 | 0.06881 | 0
2023-06-03 22:00 | 0.069715 | 0
2023-06-03 23:00 | 0.06536 | 0
2023-06-04 | 0.06403 | 0
2023-06-04 01:00 | 0.063315 | 0
2023-06-04 02:00 | 0.064115 | 0
2023-06-04 03:00 | 0.064645 | 0
2023-06-04 04:00 | 0.06331 | 0
2023-06-04 05:00 | 0.06222 | 0
2023-06-04 06:00 | 0.0598 | 0
2023-06-04 07:00 | 0.05879 | 0
2023-06-04 08:00 | 0.053345 | 0
2023-06-04 09:00 | 0.04497 | 0
2023-06-04 10:00 | 0.027595 | 0
2023-06-04 11:00 | 0.02677 | 0
2023-06-04 12:00 | 0.026945 | 0
2023-06-04 13:00 | 0.03498 | 0
2023-06-04 14:00 | 0.035055 | 0
2023-06-04 15:00 | 0.029875 | 0
2023-06-04 16:00 | 0.030265 | 0
2023-06-04 17:00 | 0.03897 | 0
2023-06-04 18:00 | 0.05807 | 0
2023-06-04 19:00 | 0.059305 | 0
2023-06-04 20:00 | 0.06173 | 0
2023-06-04 21:00 | 0.06649 | 0
2023-06-04 22:00 | 0.068985 | 0
2023-06-04 23:00 | 0.064385 | 0
2023-06-05 | 0.06664 | 0
2023-06-05 01:00 | 0.06419 | 0
2023-06-05 02:00 | 0.06453 | 0
2023-06-05 03:00 | 0.065675 | 0
2023-06-05 04:00 | 0.065215 | 0
2023-06-05 05:00 | 0.059905 | 0
2023-06-05 06:00 | 0.06509 | 0
2023-06-05 07:00 | 0.06749 | 0
2023-06-05 08:00 | 0.078535 | 0
2023-06-05 09:00 | 0.070315 | 0
2023-06-05 10:00 | 0.087225 | 0
2023-06-05 11:00 | 0.08439 | 0
2023-06-05 12:00 | 0.083725 | 0
2023-06-05 13:00 | 0.082175 | 0
2023-06-05 14:00 | 0.0598 | 0
2023-06-05 15:00 | 0.06092 | 0
2023-06-05 16:00 | 0.065135 | 0
2023-06-05 17:00 | 0.071945 | 0
2023-06-05 18:00 | 0.095785 | 0
2023-06-05 19:00 | 0.099795 | 0
2023-06-05 20:00 | 0.10356 | 0
2023-06-05 21:00 | 0.10456 | 0
2023-06-05 22:00 | 0.08 | 0
2023-06-05 23:00 | 0.073595 | 0
2023-06-06 | 0.06255 | 0
2023-06-06 01:00 | 0.061555 | 0
2023-06-06 02:00 | 0.061815 | 0
2023-06-06 03:00 | 0.060015 | 0
2023-06-06 04:00 | 0.05711 | 0
2023-06-06 05:00 | 0.056965 | 0
2023-06-06 06:00 | 0.06188 | 0
2023-06-06 07:00 | 0.06609 | 0
2023-06-06 08:00 | 0.079995 | 0
2023-06-06 09:00 | 0.075475 | 0
2023-06-06 10:00 | 0.093865 | 0
2023-06-06 11:00 | 0.0912 | 0
2023-06-06 12:00 | 0.08852 | 0
2023-06-06 13:00 | 0.086235 | 0
2023-06-06 14:00 | 0.060965 | 0
2023-06-06 15:00 | 0.06323 | 0
2023-06-06 16:00 | 0.065025 | 0
2023-06-06 17:00 | 0.070665 | 0
2023-06-06 18:00 | 0.0982 | 0
2023-06-06 19:00 | 0.10025 | 0
2023-06-06 20:00 | 0.10313 | 0
2023-06-06 21:00 | 0.10321 | 0
2023-06-06 22:00 | 0.078035 | 0
2023-06-06 23:00 | 0.074485 | 0
2023-06-07 | 0.057425 | 0
2023-06-07 01:00 | 0.05407 | 0
2023-06-07 02:00 | 0.053555 | 0
2023-06-07 03:00 | 0.051575 | 0
2023-06-07 04:00 | 0.05037 | 0
2023-06-07 05:00 | 0.05268 | 0
2023-06-07 06:00 | 0.053705 | 0
2023-06-07 07:00 | 0.063825 | 0
2023-06-07 08:00 | 0.079295 | 0
2023-06-07 09:00 | 0.076865 | 0
2023-06-07 10:00 | 0.09724 | 0
2023-06-07 11:00 | 0.094855 | 0
2023-06-07 12:00 | 0.09484 | 0
2023-06-07 13:00 | 0.092535 | 0
2023-06-07 14:00 | 0.066995 | 0
2023-06-07 15:00 | 0.067895 | 0
2023-06-07 16:00 | 0.06746 | 0
2023-06-07 17:00 | 0.07196 | 0
2023-06-07 18:00 | 0.10158 | 0
2023-06-07 19:00 | 0.10229 | 0
2023-06-07 20:00 | 0.10532 | 0
2023-06-07 21:00 | 0.10646 | 0
2023-06-07 22:00 | 0.08016 | 0
2023-06-07 23:00 | 0.07737 | 0
2023-06-08 | 0.063135 | 0
2023-06-08 01:00 | 0.061085 | 0
2023-06-08 02:00 | 0.058155 | 0
2023-06-08 03:00 | 0.05458 | 0
2023-06-08 04:00 | 0.05389 | 0
2023-06-08 05:00 | 0.05375 | 0
2023-06-08 06:00 | 0.061785 | 0
2023-06-08 07:00 | 0.062725 | 0
2023-06-08 08:00 | 0.07364 | 0
2023-06-08 09:00 | 0.06919 | 0
2023-06-08 10:00 | 0.087335 | 0
2023-06-08 11:00 | 0.083565 | 0
2023-06-08 12:00 | 0.081755 | 0
2023-06-08 13:00 | 0.0818 | 0
2023-06-08 14:00 | 0.058735 | 0
2023-06-08 15:00 | 0.062035 | 0
2023-06-08 16:00 | 0.063745 | 0
2023-06-08 17:00 | 0.066125 | 0
2023-06-08 18:00 | 0.088345 | 0
2023-06-08 19:00 | 0.09754 | 0
2023-06-08 20:00 | 0.10244 | 0
2023-06-08 21:00 | 0.10281 | 0
2023-06-08 22:00 | 0.07809 | 0
2023-06-08 23:00 | 0.075255 | 0
2023-06-09 | 0.064315 | 0
2023-06-09 01:00 | 0.061805 | 0
2023-06-09 02:00 | 0.057595 | 0
2023-06-09 03:00 | 0.05629 | 0
2023-06-09 04:00 | 0.05613 | 0
2023-06-09 05:00 | 0.05623 | 0
2023-06-09 06:00 | 0.057205 | 0
2023-06-09 07:00 | 0.06367 | 0
2023-06-09 08:00 | 0.075265 | 0
2023-06-09 09:00 | 0.074135 | 0
2023-06-09 10:00 | 0.093105 | 0
2023-06-09 11:00 | 0.086395 | 0
2023-06-09 12:00 | 0.085185 | 0
2023-06-09 13:00 | 0.084565 | 0
2023-06-09 14:00 | 0.05916 | 0
2023-06-09 15:00 | 0.058025 | 0
2023-06-09 16:00 | 0.057895 | 0
2023-06-09 17:00 | 0.06015 | 0
2023-06-09 18:00 | 0.088585 | 0
2023-06-09 19:00 | 0.0986 | 0
2023-06-09 20:00 | 0.10523 | 0
2023-06-09 21:00 | 0.10469 | 0
2023-06-09 22:00 | 0.081225 | 0
2023-06-09 23:00 | 0.08022 | 0
2023-06-10 | 0.0629 | 0
2023-06-10 01:00 | 0.062505 | 0
2023-06-10 02:00 | 0.062385 | 0
2023-06-10 03:00 | 0.063145 | 0
2023-06-10 04:00 | 0.06335 | 0
2023-06-10 05:00 | 0.064215 | 0
2023-06-10 06:00 | 0.064635 | 0
2023-06-10 07:00 | 0.06323 | 0
2023-06-10 08:00 | 0.0628 | 0
2023-06-10 09:00 | 0.057175 | 0
2023-06-10 10:00 | 0.049655 | 0
2023-06-10 11:00 | 0.04664 | 0
2023-06-10 12:00 | 0.045435 | 0
2023-06-10 13:00 | 0.04488 | 0
2023-06-10 14:00 | 0.04121 | 0
2023-06-10 15:00 | 0.03847 | 0
2023-06-10 16:00 | 0.03795 | 0
2023-06-10 17:00 | 0.04301 | 0
2023-06-10 18:00 | 0.05433 | 0
2023-06-10 19:00 | 0.059795 | 0
2023-06-10 20:00 | 0.06452 | 0
2023-06-10 21:00 | 0.07329 | 0
2023-06-10 22:00 | 0.07464 | 0
2023-06-10 23:00 | 0.069845 | 0
2023-06-11 | 0.06287 | 0
2023-06-11 01:00 | 0.062925 | 0
2023-06-11 02:00 | 0.06443 | 0
2023-06-11 03:00 | 0.063805 | 0
2023-06-11 04:00 | 0.061395 | 0
2023-06-11 05:00 | 0.063695 | 0
2023-06-11 06:00 | 0.06398 | 0
2023-06-11 07:00 | 0.063075 | 0
2023-06-11 08:00 | 0.058205 | 0
2023-06-11 09:00 | 0.04912 | 0
2023-06-11 10:00 | 0.04219 | 0
2023-06-11 11:00 | 0.024955 | 0
2023-06-11 12:00 | 0.022025 | 0
2023-06-11 13:00 | 0.02459 | 0
2023-06-11 14:00 | 0.021585 | 0
2023-06-11 15:00 | 0.02204 | 0
2023-06-11 16:00 | 0.01981 | 0
2023-06-11 17:00 | 0.029865 | 0
2023-06-11 18:00 | 0.053845 | 0
2023-06-11 19:00 | 0.063745 | 0
2023-06-11 20:00 | 0.07033 | 0
2023-06-11 21:00 | 0.0737 | 0
2023-06-11 22:00 | 0.073465 | 0
2023-06-11 23:00 | 0.068835 | 0
2023-06-12 | 0.06372 | 0
2023-06-12 01:00 | 0.059285 | 0
2023-06-12 02:00 | 0.05965 | 0
2023-06-12 03:00 | 0.05831 | 0
2023-06-12 04:00 | 0.05953 | 0
2023-06-12 05:00 | 0.06487 | 0
2023-06-12 06:00 | 0.0698 | 0
2023-06-12 07:00 | 0.07076 | 0
2023-06-12 08:00 | 0.08109 | 0
2023-06-12 09:00 | 0.080005 | 0
2023-06-12 10:00 | 0.0981 | 0
2023-06-12 11:00 | 0.09564 | 0
2023-06-12 12:00 | 0.09385 | 0
2023-06-12 13:00 | 0.0916 | 0
2023-06-12 14:00 | 0.06766 | 0
2023-06-12 15:00 | 0.066285 | 0
2023-06-12 16:00 | 0.06666 | 0
2023-06-12 17:00 | 0.070955 | 0
2023-06-12 18:00 | 0.097935 | 0
2023-06-12 19:00 | 0.099385 | 0
2023-06-12 20:00 | 0.10734 | 0
2023-06-12 21:00 | 0.1118 | 0
2023-06-12 22:00 | 0.08362 | 0
2023-06-12 23:00 | 0.078665 | 0
2023-06-13 | 0.067935 | 0
2023-06-13 01:00 | 0.067355 | 0
2023-06-13 02:00 | 0.06783 | 0
2023-06-13 03:00 | 0.06814 | 0
2023-06-13 04:00 | 0.065555 | 0
2023-06-13 05:00 | 0.063905 | 0
2023-06-13 06:00 | 0.068605 | 0
2023-06-13 07:00 | 0.069855 | 0
2023-06-13 08:00 | 0.080445 | 0
2023-06-13 09:00 | 0.07952 | 0
2023-06-13 10:00 | 0.093465 | 0
2023-06-13 11:00 | 0.09045 | 0
2023-06-13 12:00 | 0.09045 | 0
2023-06-13 13:00 | 0.08698 | 0
2023-06-13 14:00 | 0.063795 | 0
2023-06-13 15:00 | 0.06223 | 0
2023-06-13 16:00 | 0.06387 | 0
2023-06-13 17:00 | 0.064025 | 0
2023-06-13 18:00 | 0.08873 | 0
2023-06-13 19:00 | 0.090105 | 0
2023-06-13 20:00 | 0.10443 | 0
2023-06-13 21:00 | 0.10541 | 0
2023-06-13 22:00 | 0.08317 | 0
2023-06-13 23:00 | 0.079335 | 0
2023-06-14 | 0.065175 | 0
2023-06-14 01:00 | 0.061875 | 0
2023-06-14 02:00 | 0.06124 | 0
2023-06-14 03:00 | 0.061555 | 0
2023-06-14 04:00 | 0.061345 | 0
2023-06-14 05:00 | 0.06466 | 0
2023-06-14 06:00 | 0.06609 | 0
2023-06-14 07:00 | 0.066645 | 0
2023-06-14 08:00 | 0.070525 | 0
2023-06-14 09:00 | 0.0629 | 0
2023-06-14 10:00 | 0.084055 | 0
2023-06-14 11:00 | 0.07727 | 0
2023-06-14 12:00 | 0.08313 | 0
2023-06-14 13:00 | 0.084625 | 0
2023-06-14 14:00 | 0.061715 | 0
2023-06-14 15:00 | 0.06201 | 0
2023-06-14 16:00 | 0.061995 | 0
2023-06-14 17:00 | 0.06385 | 0
2023-06-14 18:00 | 0.09073 | 0
2023-06-14 19:00 | 0.10193 | 0
2023-06-14 20:00 | 0.10376 | 0
2023-06-14 21:00 | 0.11082 | 0
2023-06-14 22:00 | 0.088045 | 0
2023-06-14 23:00 | 0.08302 | 0
2023-06-15 | 0.07165 | 0
2023-06-15 01:00 | 0.069845 | 0
2023-06-15 02:00 | 0.06932 | 0
2023-06-15 03:00 | 0.06954 | 0
2023-06-15 04:00 | 0.06933 | 0
2023-06-15 05:00 | 0.068045 | 0
2023-06-15 06:00 | 0.070775 | 0
2023-06-15 07:00 | 0.07271 | 0
2023-06-15 08:00 | 0.08423 | 0
2023-06-15 09:00 | 0.083815 | 0
2023-06-15 10:00 | 0.10597 | 0
2023-06-15 11:00 | 0.10258 | 0
2023-06-15 12:00 | 0.09925 | 0
2023-06-15 13:00 | 0.09761 | 0
2023-06-15 14:00 | 0.074675 | 0
2023-06-15 15:00 | 0.076345 | 0
2023-06-15 16:00 | 0.078065 | 0
2023-06-15 17:00 | 0.079875 | 0
2023-06-15 18:00 | 0.10429 | 0
2023-06-15 19:00 | 0.10599 | 0
2023-06-15 20:00 | 0.10842 | 0
2023-06-15 21:00 | 0.12709 | 0
2023-06-15 22:00 | 0.10748 | 0
2023-06-15 23:00 | 0.09093 | 0
2023-06-16 | 0.08356 | 0
2023-06-16 01:00 | 0.08267 | 0
2023-06-16 02:00 | 0.083055 | 0
2023-06-16 03:00 | 0.08325 | 0
2023-06-16 04:00 | 0.07712 | 0
2023-06-16 05:00 | 0.079005 | 0
2023-06-16 06:00 | 0.086625 | 0
2023-06-16 07:00 | 0.095845 | 0
2023-06-16 08:00 | 0.10486 | 0
2023-06-16 09:00 | 0.09366 | 0
2023-06-16 10:00 | 0.11022 | 0
2023-06-16 11:00 | 0.10765 | 0
2023-06-16 12:00 | 0.1072 | 0
2023-06-16 13:00 | 0.10695 | 0
2023-06-16 14:00 | 0.082535 | 0
2023-06-16 15:00 | 0.079595 | 0
2023-06-16 16:00 | 0.07935 | 0
2023-06-16 17:00 | 0.081065 | 0
2023-06-16 18:00 | 0.11622 | 0
2023-06-16 19:00 | 0.11831 | 0
2023-06-16 20:00 | 0.12437 | 0
2023-06-16 21:00 | 0.13553 | 0
2023-06-16 22:00 | 0.11041 | 0
2023-06-16 23:00 | 0.10237 | 0
2023-06-17 | 0.08549 | 0
2023-06-17 01:00 | 0.081375 | 0
2023-06-17 02:00 | 0.080355 | 0
2023-06-17 03:00 | 0.078825 | 0
2023-06-17 04:00 | 0.079925 | 0
2023-06-17 05:00 | 0.08131 | 0
2023-06-17 06:00 | 0.076545 | 0
2023-06-17 07:00 | 0.07397 | 0
2023-06-17 08:00 | 0.070215 | 0
2023-06-17 09:00 | 0.06831 | 0
2023-06-17 10:00 | 0.06046 | 0
2023-06-17 11:00 | 0.05115 | 0
2023-06-17 12:00 | 0.04519 | 0
2023-06-17 13:00 | 0.03847 | 0
2023-06-17 14:00 | 0.03359 | 0
2023-06-17 15:00 | 0.0428 | 0
2023-06-17 16:00 | 0.03964 | 0
2023-06-17 17:00 | 0.0454 | 0
2023-06-17 18:00 | 0.05602 | 0
2023-06-17 19:00 | 0.068355 | 0
2023-06-17 20:00 | 0.087585 | 0
2023-06-17 21:00 | 0.091985 | 0
2023-06-17 22:00 | 0.09229 | 0
2023-06-17 23:00 | 0.089355 | 0
2023-06-18 | 0.084545 | 0
2023-06-18 01:00 | 0.075305 | 0
2023-06-18 02:00 | 0.072835 | 0
2023-06-18 03:00 | 0.072225 | 0
2023-06-18 04:00 | 0.070145 | 0
2023-06-18 05:00 | 0.065725 | 0
2023-06-18 06:00 | 0.0692 | 0
2023-06-18 07:00 | 0.068745 | 0
2023-06-18 08:00 | 0.06597 | 0
2023-06-18 09:00 | 0.05911 | 0
2023-06-18 10:00 | 0.049395 | 0
2023-06-18 11:00 | 0.043115 | 0
2023-06-18 12:00 | 0.038335 | 0
2023-06-18 13:00 | 0.02885 | 0
2023-06-18 14:00 | 0.02644 | 0
2023-06-18 15:00 | 0.040015 | 0
2023-06-18 16:00 | 0.043335 | 0
2023-06-18 17:00 | 0.052435 | 0
2023-06-18 18:00 | 0.06055 | 0
2023-06-18 19:00 | 0.072225 | 0
2023-06-18 20:00 | 0.0829 | 0
2023-06-18 21:00 | 0.08703 | 0
2023-06-18 22:00 | 0.08878 | 0
2023-06-18 23:00 | 0.083555 | 0
2023-06-19 | 0.072315 | 0
2023-06-19 01:00 | 0.065855 | 0
2023-06-19 02:00 | 0.07009 | 0
2023-06-19 03:00 | 0.070875 | 0
2023-06-19 04:00 | 0.06521 | 0
2023-06-19 05:00 | 0.067365 | 0
2023-06-19 06:00 | 0.07391 | 0
2023-06-19 07:00 | 0.084605 | 0
2023-06-19 08:00 | 0.09729 | 0
2023-06-19 09:00 | 0.087535 | 0
2023-06-19 10:00 | 0.10512 | 0
2023-06-19 11:00 | 0.10185 | 0
2023-06-19 12:00 | 0.099375 | 0
2023-06-19 13:00 | 0.097365 | 0
2023-06-19 14:00 | 0.072825 | 0
2023-06-19 15:00 | 0.072675 | 0
2023-06-19 16:00 | 0.07281 | 0
2023-06-19 17:00 | 0.076645 | 0
2023-06-19 18:00 | 0.096725 | 0
2023-06-19 19:00 | 0.10855 | 0
2023-06-19 20:00 | 0.12075 | 0
2023-06-19 21:00 | 0.12802 | 0
2023-06-19 22:00 | 0.1046 | 0
2023-06-19 23:00 | 0.10022 | 0
2023-06-20 | 0.07914 | 0
2023-06-20 01:00 | 0.07315 | 0
2023-06-20 02:00 | 0.069745 | 0
2023-06-20 03:00 | 0.075025 | 0
2023-06-20 04:00 | 0.070215 | 0
2023-06-20 05:00 | 0.068425 | 0
2023-06-20 06:00 | 0.073975 | 0
2023-06-20 07:00 | 0.08157 | 0
2023-06-20 08:00 | 0.094865 | 0
2023-06-20 09:00 | 0.0909 | 0
2023-06-20 10:00 | 0.11074 | 0
2023-06-20 11:00 | 0.10769 | 0
2023-06-20 12:00 | 0.10245 | 0
2023-06-20 13:00 | 0.10318 | 0
2023-06-20 14:00 | 0.077885 | 0
2023-06-20 15:00 | 0.073395 | 0
2023-06-20 16:00 | 0.07354 | 0
2023-06-20 17:00 | 0.076365 | 0
2023-06-20 18:00 | 0.10739 | 0
2023-06-20 19:00 | 0.10836 | 0
2023-06-20 20:00 | 0.11875 | 0
2023-06-20 21:00 | 0.12662 | 0
2023-06-20 22:00 | 0.10193 | 0
2023-06-20 23:00 | 0.09192 | 0
2023-06-21 | 0.08016 | 0
2023-06-21 01:00 | 0.075155 | 0
2023-06-21 02:00 | 0.07208 | 0
2023-06-21 03:00 | 0.072045 | 0
2023-06-21 04:00 | 0.071915 | 0
2023-06-21 05:00 | 0.072795 | 0
2023-06-21 06:00 | 0.080535 | 0
2023-06-21 07:00 | 0.087845 | 0
2023-06-21 08:00 | 0.10115 | 0
2023-06-21 09:00 | 0.094135 | 0
2023-06-21 10:00 | 0.11086 | 0
2023-06-21 11:00 | 0.1084 | 0
2023-06-21 12:00 | 0.1055 | 0
2023-06-21 13:00 | 0.10262 | 0
2023-06-21 14:00 | 0.07748 | 0
2023-06-21 15:00 | 0.079965 | 0
2023-06-21 16:00 | 0.080575 | 0
2023-06-21 17:00 | 0.08839 | 0
2023-06-21 18:00 | 0.10973 | 0
2023-06-21 19:00 | 0.1134 | 0
2023-06-21 20:00 | 0.12355 | 0
2023-06-21 21:00 | 0.13065 | 0
2023-06-21 22:00 | 0.11003 | 0
2023-06-21 23:00 | 0.10059 | 0
2023-06-22 | 0.08908 | 0
2023-06-22 01:00 | 0.0881 | 0
2023-06-22 02:00 | 0.08766 | 0
2023-06-22 03:00 | 0.087505 | 0
2023-06-22 04:00 | 0.0859 | 0
2023-06-22 05:00 | 0.088735 | 0
2023-06-22 06:00 | 0.088155 | 0
2023-06-22 07:00 | 0.091015 | 0
2023-06-22 08:00 | 0.10339 | 0
2023-06-22 09:00 | 0.094525 | 0
2023-06-22 10:00 | 0.10953 | 0
2023-06-22 11:00 | 0.10608 | 0
2023-06-22 12:00 | 0.10456 | 0
2023-06-22 13:00 | 0.10518 | 0
2023-06-22 14:00 | 0.07865 | 0
2023-06-22 15:00 | 0.07596 | 0
2023-06-22 16:00 | 0.0757 | 0
2023-06-22 17:00 | 0.075945 | 0
2023-06-22 18:00 | 0.099985 | 0
2023-06-22 19:00 | 0.11497 | 0
2023-06-22 20:00 | 0.12809 | 0
2023-06-22 21:00 | 0.13052 | 0
2023-06-22 22:00 | 0.1029 | 0
2023-06-22 23:00 | 0.09325 | 0
2023-06-23 | 0.08305 | 0
2023-06-23 01:00 | 0.08013 | 0
2023-06-23 02:00 | 0.073655 | 0
2023-06-23 03:00 | 0.07095 | 0
2023-06-23 04:00 | 0.0676 | 0
2023-06-23 05:00 | 0.06934 | 0
2023-06-23 06:00 | 0.0761 | 0
2023-06-23 07:00 | 0.083045 | 0
2023-06-23 08:00 | 0.09659 | 0
2023-06-23 09:00 | 0.09143 | 0
2023-06-23 10:00 | 0.1071 | 0
2023-06-23 11:00 | 0.10179 | 0
2023-06-23 12:00 | 0.099105 | 0
2023-06-23 13:00 | 0.095935 | 0
2023-06-23 14:00 | 0.0706 | 0
2023-06-23 15:00 | 0.070665 | 0
2023-06-23 16:00 | 0.0754 | 0
2023-06-23 17:00 | 0.076605 | 0
2023-06-23 18:00 | 0.1087 | 0
2023-06-23 19:00 | 0.11938 | 0
2023-06-23 20:00 | 0.12536 | 0
2023-06-23 21:00 | 0.12311 | 0
2023-06-23 22:00 | 0.097785 | 0
2023-06-23 23:00 | 0.09314 | 0
2023-06-24 | 0.077885 | 0
2023-06-24 01:00 | 0.073805 | 0
2023-06-24 02:00 | 0.071495 | 0
2023-06-24 03:00 | 0.073725 | 0
2023-06-24 04:00 | 0.07386 | 0
2023-06-24 05:00 | 0.073785 | 0
2023-06-24 06:00 | 0.06643 | 0
2023-06-24 07:00 | 0.0661 | 0
2023-06-24 08:00 | 0.06478 | 0
2023-06-24 09:00 | 0.06042 | 0
2023-06-24 10:00 | 0.045415 | 0
2023-06-24 11:00 | 0.02431 | 0
2023-06-24 12:00 | 0.02138 | 0
2023-06-24 13:00 | 0.024115 | 0
2023-06-24 14:00 | 0.024355 | 0
2023-06-24 15:00 | 0.015925 | 0
2023-06-24 16:00 | 0.02637 | 0
2023-06-24 17:00 | 0.05774 | 0
2023-06-24 18:00 | 0.064305 | 0
2023-06-24 19:00 | 0.071055 | 0
2023-06-24 20:00 | 0.0768 | 0
2023-06-24 21:00 | 0.08532 | 0
2023-06-24 22:00 | 0.08711 | 0
2023-06-24 23:00 | 0.08632 | 0
2023-06-25 | 0.08434 | 0
2023-06-25 01:00 | 0.08253 | 0
2023-06-25 02:00 | 0.07836 | 0
2023-06-25 03:00 | 0.073215 | 0
2023-06-25 04:00 | 0.073385 | 0
2023-06-25 05:00 | 0.072545 | 0
2023-06-25 06:00 | 0.073875 | 0
2023-06-25 07:00 | 0.068205 | 0
2023-06-25 08:00 | 0.059415 | 0
2023-06-25 09:00 | 0.03632 | 0
2023-06-25 10:00 | 0.0227 | 0
2023-06-25 11:00 | 0.0153 | 0
2023-06-25 12:00 | 0.01486 | 0
2023-06-25 13:00 | 0.019355 | 0
2023-06-25 14:00 | 0.01726 | 0
2023-06-25 15:00 | 0.014325 | 0
2023-06-25 16:00 | 0.020135 | 0
2023-06-25 17:00 | 0.0523 | 0
2023-06-25 18:00 | 0.061635 | 0
2023-06-25 19:00 | 0.06716 | 0
2023-06-25 20:00 | 0.071875 | 0
2023-06-25 21:00 | 0.080295 | 0
2023-06-25 22:00 | 0.083015 | 0
2023-06-25 23:00 | 0.07829 | 0
2023-06-26 | 0.066215 | 0
2023-06-26 01:00 | 0.06564 | 0
2023-06-26 02:00 | 0.06093 | 0
2023-06-26 03:00 | 0.06075 | 0
2023-06-26 04:00 | 0.061665 | 0
2023-06-26 05:00 | 0.061365 | 0
2023-06-26 06:00 | 0.06284 | 0
2023-06-26 07:00 | 0.073945 | 0
2023-06-26 08:00 | 0.08673 | 0
2023-06-26 09:00 | 0.08116 | 0
2023-06-26 10:00 | 0.096335 | 0
2023-06-26 11:00 | 0.092935 | 0
2023-06-26 12:00 | 0.09259 | 0
2023-06-26 13:00 | 0.08935 | 0
2023-06-26 14:00 | 0.06395 | 0
2023-06-26 15:00 | 0.063565 | 0
2023-06-26 16:00 | 0.063745 | 0
2023-06-26 17:00 | 0.072315 | 0
2023-06-26 18:00 | 0.10232 | 0
2023-06-26 19:00 | 0.10914 | 0
2023-06-26 20:00 | 0.11199 | 0
2023-06-26 21:00 | 0.11754 | 0
2023-06-26 22:00 | 0.097075 | 0
2023-06-26 23:00 | 0.091375 | 0
2023-06-27 | 0.075605 | 0
2023-06-27 01:00 | 0.066395 | 0
2023-06-27 02:00 | 0.06518 | 0
2023-06-27 03:00 | 0.06418 | 0
2023-06-27 04:00 | 0.062685 | 0
2023-06-27 05:00 | 0.064525 | 0
2023-06-27 06:00 | 0.07301 | 0
2023-06-27 07:00 | 0.07598 | 0
2023-06-27 08:00 | 0.08783 | 0
2023-06-27 09:00 | 0.075475 | 0
2023-06-27 10:00 | 0.097555 | 0
2023-06-27 11:00 | 0.096265 | 0
2023-06-27 12:00 | 0.09428 | 0
2023-06-27 13:00 | 0.09432 | 0
2023-06-27 14:00 | 0.071235 | 0
2023-06-27 15:00 | 0.07058 | 0
2023-06-27 16:00 | 0.074615 | 0
2023-06-27 17:00 | 0.078415 | 0
2023-06-27 18:00 | 0.10748 | 0
2023-06-27 19:00 | 0.11225 | 0
2023-06-27 20:00 | 0.11497 | 0
2023-06-27 21:00 | 0.11799 | 0
2023-06-27 22:00 | 0.09422 | 0
2023-06-27 23:00 | 0.089505 | 0
2023-06-28 | 0.067145 | 0
2023-06-28 01:00 | 0.063975 | 0
2023-06-28 02:00 | 0.062295 | 0
2023-06-28 03:00 | 0.062305 | 0
2023-06-28 04:00 | 0.06243 | 0
2023-06-28 05:00 | 0.064845 | 0
2023-06-28 06:00 | 0.0656 | 0
2023-06-28 07:00 | 0.07408 | 0
2023-06-28 08:00 | 0.090585 | 0
2023-06-28 09:00 | 0.083615 | 0
2023-06-28 10:00 | 0.10354 | 0
2023-06-28 11:00 | 0.10177 | 0
2023-06-28 12:00 | 0.10278 | 0
2023-06-28 13:00 | 0.10045 | 0
2023-06-28 14:00 | 0.07603 | 0
2023-06-28 15:00 | 0.07625 | 0
2023-06-28 16:00 | 0.07745 | 0
2023-06-28 17:00 | 0.08219 | 0
2023-06-28 18:00 | 0.10606 | 0
2023-06-28 19:00 | 0.11188 | 0
2023-06-28 20:00 | 0.11632 | 0
2023-06-28 21:00 | 0.12026 | 0
2023-06-28 22:00 | 0.097245 | 0
2023-06-28 23:00 | 0.09262 | 0
2023-06-29 | 0.0783 | 0
2023-06-29 01:00 | 0.073385 | 0
2023-06-29 02:00 | 0.072915 | 0
2023-06-29 03:00 | 0.07166 | 0
2023-06-29 04:00 | 0.067025 | 0
2023-06-29 05:00 | 0.06901 | 0
2023-06-29 06:00 | 0.07615 | 0
2023-06-29 07:00 | 0.083915 | 0
2023-06-29 08:00 | 0.094775 | 0
2023-06-29 09:00 | 0.08831 | 0
2023-06-29 10:00 | 0.10681 | 0
2023-06-29 11:00 | 0.10212 | 0
2023-06-29 12:00 | 0.10168 | 0
2023-06-29 13:00 | 0.10133 | 0
2023-06-29 14:00 | 0.074125 | 0
2023-06-29 15:00 | 0.072055 | 0
2023-06-29 16:00 | 0.07151 | 0
2023-06-29 17:00 | 0.0713 | 0
2023-06-29 18:00 | 0.094485 | 0
2023-06-29 19:00 | 0.09583 | 0
2023-06-29 20:00 | 0.10326 | 0
2023-06-29 21:00 | 0.11551 | 0
2023-06-29 22:00 | 0.09448 | 0
2023-06-29 23:00 | 0.08811 | 0
2023-06-30 | 0.076075 | 0
2023-06-30 01:00 | 0.070155 | 0
2023-06-30 02:00 | 0.06774 | 0
2023-06-30 03:00 | 0.061495 | 0
2023-06-30 04:00 | 0.060365 | 0
2023-06-30 05:00 | 0.061445 | 0
2023-06-30 06:00 | 0.064775 | 0
2023-06-30 07:00 | 0.076475 | 0
2023-06-30 08:00 | 0.08734 | 0
2023-06-30 09:00 | 0.075405 | 0
2023-06-30 10:00 | 0.091745 | 0
2023-06-30 11:00 | 0.09374 | 0
2023-06-30 12:00 | 0.095785 | 0
2023-06-30 13:00 | 0.096865 | 0
2023-06-30 14:00 | 0.07292 | 0
2023-06-30 15:00 | 0.069285 | 0
2023-06-30 16:00 | 0.0694 | 0
2023-06-30 17:00 | 0.06843 | 0
2023-06-30 18:00 | 0.096805 | 0
2023-06-30 19:00 | 0.10958 | 0
2023-06-30 20:00 | 0.11518 | 0
2023-06-30 21:00 | 0.11465 | 0
2023-06-30 22:00 | 0.09508 | 0
2023-06-30 23:00 | 0.091355 | 0
2023-07-01 | 0.070365 | 0
2023-07-01 01:00 | 0.07052 | 0
2023-07-01 02:00 | 0.06502 | 0
2023-07-01 03:00 | 0.064715 | 0
2023-07-01 04:00 | 0.06444 | 0
2023-07-01 05:00 | 0.063625 | 0
2023-07-01 06:00 | 0.06358 | 0
2023-07-01 07:00 | 0.06103 | 0
2023-07-01 08:00 | 0.05266 | 0
2023-07-01 09:00 | 0.045175 | 0
2023-07-01 10:00 | 0.039655 | 0
2023-07-01 11:00 | 0.02878 | 0
2023-07-01 12:00 | 0.02392 | 0
2023-07-01 13:00 | 0.016745 | 0
2023-07-01 14:00 | 0.014435 | 0
2023-07-01 15:00 | 0.01342 | 0
2023-07-01 16:00 | 0.01343 | 0
2023-07-01 17:00 | 0.01472 | 0
2023-07-01 18:00 | 0.02869 | 0
2023-07-01 19:00 | 0.05297 | 0
2023-07-01 20:00 | 0.065315 | 0
2023-07-01 21:00 | 0.08295 | 0
2023-07-01 22:00 | 0.083285 | 0
2023-07-01 23:00 | 0.08095 | 0
2023-07-02 | 0.075065 | 0
2023-07-02 01:00 | 0.065015 | 0
2023-07-02 02:00 | 0.06082 | 0
2023-07-02 03:00 | 0.05876 | 0
2023-07-02 04:00 | 0.059055 | 0
2023-07-02 05:00 | 0.0591 | 0
2023-07-02 06:00 | 0.05937 | 0
2023-07-02 07:00 | 0.057495 | 0
2023-07-02 08:00 | 0.03637 | 0
2023-07-02 09:00 | 0.02851 | 0
2023-07-02 10:00 | 0.02831 | 0
2023-07-02 11:00 | 0.02258 | 0
2023-07-02 12:00 | 0.02484 | 0
2023-07-02 13:00 | 0.022995 | 0
2023-07-02 14:00 | 0.025075 | 0
2023-07-02 15:00 | 0.0249 | 0
2023-07-02 16:00 | 0.02533 | 0
2023-07-02 17:00 | 0.0225 | 0
2023-07-02 18:00 | 0.031125 | 0
2023-07-02 19:00 | 0.037335 | 0
2023-07-02 20:00 | 0.07679 | 0
2023-07-02 21:00 | 0.08376 | 0
2023-07-02 22:00 | 0.08696 | 0
2023-07-02 23:00 | 0.08505 | 0
2023-07-03 | 0.085155 | 0
2023-07-03 01:00 | 0.084715 | 0
2023-07-03 02:00 | 0.077385 | 0
2023-07-03 03:00 | 0.07755 | 0
2023-07-03 04:00 | 0.082165 | 0
2023-07-03 05:00 | 0.083765 | 0
2023-07-03 06:00 | 0.084585 | 0
2023-07-03 07:00 | 0.08564 | 0
2023-07-03 08:00 | 0.095345 | 0
2023-07-03 09:00 | 0.09232 | 0
2023-07-03 10:00 | 0.10972 | 0
2023-07-03 11:00 | 0.10681 | 0
2023-07-03 12:00 | 0.10725 | 0
2023-07-03 13:00 | 0.10745 | 0
2023-07-03 14:00 | 0.07961 | 0
2023-07-03 15:00 | 0.07407 | 0
2023-07-03 16:00 | 0.073015 | 0
2023-07-03 17:00 | 0.07683 | 0
2023-07-03 18:00 | 0.10303 | 0
2023-07-03 19:00 | 0.1139 | 0
2023-07-03 20:00 | 0.12019 | 0
2023-07-03 21:00 | 0.125 | 0
2023-07-03 22:00 | 0.10279 | 0
2023-07-03 23:00 | 0.09853 | 0
2023-07-04 | 0.08492 | 0
2023-07-04 01:00 | 0.080055 | 0
2023-07-04 02:00 | 0.083425 | 0
2023-07-04 03:00 | 0.07656 | 0
2023-07-04 04:00 | 0.075245 | 0
2023-07-04 05:00 | 0.082145 | 0
2023-07-04 06:00 | 0.084465 | 0
2023-07-04 07:00 | 0.084715 | 0
2023-07-04 08:00 | 0.09452 | 0
2023-07-04 09:00 | 0.08455 | 0
2023-07-04 10:00 | 0.099995 | 0
2023-07-04 11:00 | 0.098955 | 0
2023-07-04 12:00 | 0.09874 | 0
2023-07-04 13:00 | 0.097705 | 0
2023-07-04 14:00 | 0.07202 | 0
2023-07-04 15:00 | 0.07032 | 0
2023-07-04 16:00 | 0.070235 | 0
2023-07-04 17:00 | 0.077855 | 0
2023-07-04 18:00 | 0.10449 | 0
2023-07-04 19:00 | 0.11843 | 0
2023-07-04 20:00 | 0.12232 | 0
2023-07-04 21:00 | 0.12652 | 0
2023-07-04 22:00 | 0.10325 | 0
2023-07-04 23:00 | 0.099035 | 0
2023-07-05 | 0.07815 | 0
2023-07-05 01:00 | 0.071475 | 0
2023-07-05 02:00 | 0.067145 | 0
2023-07-05 03:00 | 0.06542 | 0
2023-07-05 04:00 | 0.06451 | 0
2023-07-05 05:00 | 0.065225 | 0
2023-07-05 06:00 | 0.080155 | 0
2023-07-05 07:00 | 0.083995 | 0
2023-07-05 08:00 | 0.09165 | 0
2023-07-05 09:00 | 0.08417 | 0
2023-07-05 10:00 | 0.10003 | 0
2023-07-05 11:00 | 0.09865 | 0
2023-07-05 12:00 | 0.099255 | 0
2023-07-05 13:00 | 0.099615 | 0
2023-07-05 14:00 | 0.07543 | 0
2023-07-05 15:00 | 0.07417 | 0
2023-07-05 16:00 | 0.07367 | 0
2023-07-05 17:00 | 0.075045 | 0
2023-07-05 18:00 | 0.09979 | 0
2023-07-05 19:00 | 0.10665 | 0
2023-07-05 20:00 | 0.11965 | 0
2023-07-05 21:00 | 0.12331 | 0
2023-07-05 22:00 | 0.10053 | 0
2023-07-05 23:00 | 0.097435 | 0
2023-07-06 | 0.081785 | 0
2023-07-06 01:00 | 0.07927 | 0
2023-07-06 02:00 | 0.073135 | 0
2023-07-06 03:00 | 0.072545 | 0
2023-07-06 04:00 | 0.072755 | 0
2023-07-06 05:00 | 0.07711 | 0
2023-07-06 06:00 | 0.08352 | 0
2023-07-06 07:00 | 0.08455 | 0
2023-07-06 08:00 | 0.094395 | 0
2023-07-06 09:00 | 0.08778 | 0
2023-07-06 10:00 | 0.10561 | 0
2023-07-06 11:00 | 0.09735 | 0
2023-07-06 12:00 | 0.1011 | 0
2023-07-06 13:00 | 0.095935 | 0
2023-07-06 14:00 | 0.071435 | 0
2023-07-06 15:00 | 0.070645 | 0
2023-07-06 16:00 | 0.072205 | 0
2023-07-06 17:00 | 0.078245 | 0
2023-07-06 18:00 | 0.10882 | 0
2023-07-06 19:00 | 0.11506 | 0
2023-07-06 20:00 | 0.12156 | 0
2023-07-06 21:00 | 0.12128 | 0
2023-07-06 22:00 | 0.09754 | 0
2023-07-06 23:00 | 0.09597 | 0
2023-07-07 | 0.080915 | 0
2023-07-07 01:00 | 0.078045 | 0
2023-07-07 02:00 | 0.07597 | 0
2023-07-07 03:00 | 0.07609 | 0
2023-07-07 04:00 | 0.074835 | 0
2023-07-07 05:00 | 0.07335 | 0
2023-07-07 06:00 | 0.0788 | 0
2023-07-07 07:00 | 0.082855 | 0
2023-07-07 08:00 | 0.090155 | 0
2023-07-07 09:00 | 0.08193 | 0
2023-07-07 10:00 | 0.1013 | 0
2023-07-07 11:00 | 0.09397 | 0
2023-07-07 12:00 | 0.093565 | 0
2023-07-07 13:00 | 0.09103 | 0
2023-07-07 14:00 | 0.05963 | 0
2023-07-07 15:00 | 0.060505 | 0
2023-07-07 16:00 | 0.069395 | 0
2023-07-07 17:00 | 0.06934 | 0
2023-07-07 18:00 | 0.095005 | 0
2023-07-07 19:00 | 0.098985 | 0
2023-07-07 20:00 | 0.11412 | 0
2023-07-07 21:00 | 0.11794 | 0
2023-07-07 22:00 | 0.09684 | 0
2023-07-07 23:00 | 0.09217 | 0
2023-07-08 | 0.07267 | 0
2023-07-08 01:00 | 0.06882 | 0
2023-07-08 02:00 | 0.06538 | 0
2023-07-08 03:00 | 0.066295 | 0
2023-07-08 04:00 | 0.066125 | 0
2023-07-08 05:00 | 0.06926 | 0
2023-07-08 06:00 | 0.071155 | 0
2023-07-08 07:00 | 0.07463 | 0
2023-07-08 08:00 | 0.06353 | 0
2023-07-08 09:00 | 0.05942 | 0
2023-07-08 10:00 | 0.05401 | 0
2023-07-08 11:00 | 0.04268 | 0
2023-07-08 12:00 | 0.038845 | 0
2023-07-08 13:00 | 0.03478 | 0
2023-07-08 14:00 | 0.031195 | 0
2023-07-08 15:00 | 0.03386 | 0
2023-07-08 16:00 | 0.04631 | 0
2023-07-08 17:00 | 0.05935 | 0
2023-07-08 18:00 | 0.06187 | 0
2023-07-08 19:00 | 0.07507 | 0
2023-07-08 20:00 | 0.08531 | 0
2023-07-08 21:00 | 0.08838 | 0
2023-07-08 22:00 | 0.086385 | 0
2023-07-08 23:00 | 0.08464 | 0
2023-07-09 | 0.07829 | 0
2023-07-09 01:00 | 0.07563 | 0
2023-07-09 02:00 | 0.0751 | 0
2023-07-09 03:00 | 0.076655 | 0
2023-07-09 04:00 | 0.07425 | 0
2023-07-09 05:00 | 0.07436 | 0
2023-07-09 06:00 | 0.07413 | 0
2023-07-09 07:00 | 0.06883 | 0
2023-07-09 08:00 | 0.06402 | 0
2023-07-09 09:00 | 0.05919 | 0
2023-07-09 10:00 | 0.046665 | 0
2023-07-09 11:00 | 0.040345 | 0
2023-07-09 12:00 | 0.039355 | 0
2023-07-09 13:00 | 0.03465 | 0
2023-07-09 14:00 | 0.036915 | 0
2023-07-09 15:00 | 0.04327 | 0
2023-07-09 16:00 | 0.05367 | 0
2023-07-09 17:00 | 0.05935 | 0
2023-07-09 18:00 | 0.062175 | 0
2023-07-09 19:00 | 0.07025 | 0
2023-07-09 20:00 | 0.084 | 0
2023-07-09 21:00 | 0.088965 | 0
2023-07-09 22:00 | 0.088215 | 0
2023-07-09 23:00 | 0.085005 | 0
2023-07-10 | 0.07578 | 0
2023-07-10 01:00 | 0.071855 | 0
2023-07-10 02:00 | 0.06527 | 0
2023-07-10 03:00 | 0.06413 | 0
2023-07-10 04:00 | 0.06491 | 0
2023-07-10 05:00 | 0.07133 | 0
2023-07-10 06:00 | 0.0762 | 0
2023-07-10 07:00 | 0.08287 | 0
2023-07-10 08:00 | 0.09634 | 0
2023-07-10 09:00 | 0.08878 | 0
2023-07-10 10:00 | 0.10497 | 0
2023-07-10 11:00 | 0.10232 | 0
2023-07-10 12:00 | 0.09879 | 0
2023-07-10 13:00 | 0.098485 | 0
2023-07-10 14:00 | 0.07343 | 0
2023-07-10 15:00 | 0.073715 | 0
2023-07-10 16:00 | 0.07174 | 0
2023-07-10 17:00 | 0.0769 | 0
2023-07-10 18:00 | 0.10154 | 0
2023-07-10 19:00 | 0.11075 | 0
2023-07-10 20:00 | 0.12263 | 0
2023-07-10 21:00 | 0.1324 | 0
2023-07-10 22:00 | 0.10971 | 0
2023-07-10 23:00 | 0.099525 | 0
2023-07-11 | 0.081505 | 0
2023-07-11 01:00 | 0.07466 | 0
2023-07-11 02:00 | 0.069915 | 0
2023-07-11 03:00 | 0.07028 | 0
2023-07-11 04:00 | 0.068595 | 0
2023-07-11 05:00 | 0.06995 | 0
2023-07-11 06:00 | 0.07527 | 0
2023-07-11 07:00 | 0.079695 | 0
2023-07-11 08:00 | 0.090585 | 0
2023-07-11 09:00 | 0.082125 | 0
2023-07-11 10:00 | 0.1014 | 0
2023-07-11 11:00 | 0.10207 | 0
2023-07-11 12:00 | 0.10036 | 0
2023-07-11 13:00 | 0.098265 | 0
2023-07-11 14:00 | 0.07382 | 0
2023-07-11 15:00 | 0.07222 | 0
2023-07-11 16:00 | 0.07303 | 0
2023-07-11 17:00 | 0.07472 | 0
2023-07-11 18:00 | 0.09955 | 0
2023-07-11 19:00 | 0.1097 | 0
2023-07-11 20:00 | 0.11919 | 0
2023-07-11 21:00 | 0.12029 | 0
2023-07-11 22:00 | 0.09634 | 0
2023-07-11 23:00 | 0.089665 | 0
2023-07-12 | 0.066765 | 0
2023-07-12 01:00 | 0.062845 | 0
2023-07-12 02:00 | 0.0625 | 0
2023-07-12 03:00 | 0.063115 | 0
2023-07-12 04:00 | 0.06342 | 0
2023-07-12 05:00 | 0.06351 | 0
2023-07-12 06:00 | 0.06872 | 0
2023-07-12 07:00 | 0.0776 | 0
2023-07-12 08:00 | 0.090445 | 0
2023-07-12 09:00 | 0.0829 | 0
2023-07-12 10:00 | 0.10025 | 0
2023-07-12 11:00 | 0.09715 | 0
2023-07-12 12:00 | 0.09935 | 0
2023-07-12 13:00 | 0.096515 | 0
2023-07-12 14:00 | 0.07278 | 0
2023-07-12 15:00 | 0.072045 | 0
2023-07-12 16:00 | 0.07112 | 0
2023-07-12 17:00 | 0.07252 | 0
2023-07-12 18:00 | 0.10029 | 0
2023-07-12 19:00 | 0.10923 | 0
2023-07-12 20:00 | 0.11456 | 0
2023-07-12 21:00 | 0.1181 | 0
2023-07-12 22:00 | 0.09579 | 0
2023-07-12 23:00 | 0.090675 | 0
2023-07-13 | 0.070135 | 0
2023-07-13 01:00 | 0.06342 | 0
2023-07-13 02:00 | 0.06177 | 0
2023-07-13 03:00 | 0.061945 | 0
2023-07-13 04:00 | 0.062035 | 0
2023-07-13 05:00 | 0.063385 | 0
2023-07-13 06:00 | 0.070405 | 0
2023-07-13 07:00 | 0.07749 | 0
2023-07-13 08:00 | 0.089675 | 0
2023-07-13 09:00 | 0.081335 | 0
2023-07-13 10:00 | 0.09686 | 0
2023-07-13 11:00 | 0.09476 | 0
2023-07-13 12:00 | 0.096155 | 0
2023-07-13 13:00 | 0.095665 | 0
2023-07-13 14:00 | 0.07271 | 0
2023-07-13 15:00 | 0.07258 | 0
2023-07-13 16:00 | 0.07225 | 0
2023-07-13 17:00 | 0.072815 | 0
2023-07-13 18:00 | 0.09976 | 0
2023-07-13 19:00 | 0.11245 | 0
2023-07-13 20:00 | 0.12132 | 0
2023-07-13 21:00 | 0.1237 | 0
2023-07-13 22:00 | 0.096975 | 0
2023-07-13 23:00 | 0.089845 | 0
2023-07-14 | 0.07748 | 0
2023-07-14 01:00 | 0.072555 | 0
2023-07-14 02:00 | 0.069975 | 0
2023-07-14 03:00 | 0.06802 | 0
2023-07-14 04:00 | 0.06298 | 0
2023-07-14 05:00 | 0.0626 | 0
2023-07-14 06:00 | 0.06695 | 0
2023-07-14 07:00 | 0.069335 | 0
2023-07-14 08:00 | 0.08053 | 0
2023-07-14 09:00 | 0.0703 | 0
2023-07-14 10:00 | 0.09103 | 0
2023-07-14 11:00 | 0.087895 | 0
2023-07-14 12:00 | 0.087515 | 0
2023-07-14 13:00 | 0.08212 | 0
2023-07-14 14:00 | 0.0548 | 0
2023-07-14 15:00 | 0.05155 | 0
2023-07-14 16:00 | 0.04835 | 0
2023-07-14 17:00 | 0.05517 | 0
2023-07-14 18:00 | 0.086495 | 0
2023-07-14 19:00 | 0.091845 | 0
2023-07-14 20:00 | 0.10443 | 0
2023-07-14 21:00 | 0.11022 | 0
2023-07-14 22:00 | 0.09252 | 0
2023-07-14 23:00 | 0.08345 | 0
2023-07-15 | 0.07304 | 0
2023-07-15 01:00 | 0.06767 | 0
2023-07-15 02:00 | 0.064565 | 0
2023-07-15 03:00 | 0.06514 | 0
2023-07-15 04:00 | 0.062855 | 0
2023-07-15 05:00 | 0.062975 | 0
2023-07-15 06:00 | 0.065405 | 0
2023-07-15 07:00 | 0.06478 | 0
2023-07-15 08:00 | 0.05645 | 0
2023-07-15 09:00 | 0.04664 | 0
2023-07-15 10:00 | 0.03961 | 0
2023-07-15 11:00 | 0.02411 | 0
2023-07-15 12:00 | 0.023475 | 0
2023-07-15 13:00 | 0.01759 | 0
2023-07-15 14:00 | 0.01116 | 0
2023-07-15 15:00 | 0.011165 | 0
2023-07-15 16:00 | 0.00971 | 0
2023-07-15 17:00 | 0.011445 | 0
2023-07-15 18:00 | 0.02889 | 0
2023-07-15 19:00 | 0.051135 | 0
2023-07-15 20:00 | 0.06406 | 0
2023-07-15 21:00 | 0.07513 | 0
2023-07-15 22:00 | 0.075135 | 0
2023-07-15 23:00 | 0.073425 | 0
2023-07-16 | 0.05732 | 0
2023-07-16 01:00 | 0.053685 | 0
2023-07-16 02:00 | 0.053495 | 0
2023-07-16 03:00 | 0.053515 | 0
2023-07-16 04:00 | 0.053525 | 0
2023-07-16 05:00 | 0.05459 | 0
2023-07-16 06:00 | 0.05857 | 0
2023-07-16 07:00 | 0.05913 | 0
2023-07-16 08:00 | 0.05444 | 0
2023-07-16 09:00 | 0.031625 | 0
2023-07-16 10:00 | 0.026225 | 0
2023-07-16 11:00 | 0.02587 | 0
2023-07-16 12:00 | 0.025545 | 0
2023-07-16 13:00 | 0.025495 | 0
2023-07-16 14:00 | 0.02541 | 0
2023-07-16 15:00 | 0.02267 | 0
2023-07-16 16:00 | 0.0201 | 0
2023-07-16 17:00 | 0.02017 | 0
2023-07-16 18:00 | 0.03192 | 0
2023-07-16 19:00 | 0.066005 | 0
2023-07-16 20:00 | 0.0692 | 0
2023-07-16 21:00 | 0.0748 | 0
2023-07-16 22:00 | 0.07717 | 0
2023-07-16 23:00 | 0.07451 | 0
2023-07-17 | 0.062695 | 0
2023-07-17 01:00 | 0.05369 | 0
2023-07-17 02:00 | 0.053165 | 0
2023-07-17 03:00 | 0.053255 | 0
2023-07-17 04:00 | 0.053 | 0
2023-07-17 05:00 | 0.052855 | 0
2023-07-17 06:00 | 0.058985 | 0
2023-07-17 07:00 | 0.072495 | 0
2023-07-17 08:00 | 0.084465 | 0
2023-07-17 09:00 | 0.076215 | 0
2023-07-17 10:00 | 0.088865 | 0
2023-07-17 11:00 | 0.086795 | 0
2023-07-17 12:00 | 0.091265 | 0
2023-07-17 13:00 | 0.08687 | 0
2023-07-17 14:00 | 0.063935 | 0
2023-07-17 15:00 | 0.063755 | 0
2023-07-17 16:00 | 0.063685 | 0
2023-07-17 17:00 | 0.06478 | 0
2023-07-17 18:00 | 0.093065 | 0
2023-07-17 19:00 | 0.09627 | 0
2023-07-17 20:00 | 0.1108 | 0
2023-07-17 21:00 | 0.11756 | 0
2023-07-17 22:00 | 0.095725 | 0
2023-07-17 23:00 | 0.087125 | 0
2023-07-18 | 0.06714 | 0
2023-07-18 01:00 | 0.06203 | 0
2023-07-18 02:00 | 0.062 | 0
2023-07-18 03:00 | 0.06273 | 0
2023-07-18 04:00 | 0.06167 | 0
2023-07-18 05:00 | 0.06252 | 0
2023-07-18 06:00 | 0.06508 | 0
2023-07-18 07:00 | 0.071785 | 0
2023-07-18 08:00 | 0.083985 | 0
2023-07-18 09:00 | 0.0769 | 0
2023-07-18 10:00 | 0.09654 | 0
2023-07-18 11:00 | 0.09529 | 0
2023-07-18 12:00 | 0.092505 | 0
2023-07-18 13:00 | 0.09084 | 0
2023-07-18 14:00 | 0.06767 | 0
2023-07-18 15:00 | 0.06788 | 0
2023-07-18 16:00 | 0.06958 | 0
2023-07-18 17:00 | 0.07702 | 0
2023-07-18 18:00 | 0.10183 | 0
2023-07-18 19:00 | 0.10203 | 0
2023-07-18 20:00 | 0.109 | 0
2023-07-18 21:00 | 0.11436 | 0
2023-07-18 22:00 | 0.09024 | 0
2023-07-18 23:00 | 0.085365 | 0
2023-07-19 | 0.07184 | 0
2023-07-19 01:00 | 0.068145 | 0
2023-07-19 02:00 | 0.06597 | 0
2023-07-19 03:00 | 0.063455 | 0
2023-07-19 04:00 | 0.06216 | 0
2023-07-19 05:00 | 0.06222 | 0
2023-07-19 06:00 | 0.0661 | 0
2023-07-19 07:00 | 0.07002 | 0
2023-07-19 08:00 | 0.08499 | 0
2023-07-19 09:00 | 0.078365 | 0
2023-07-19 10:00 | 0.097515 | 0
2023-07-19 11:00 | 0.09407 | 0
2023-07-19 12:00 | 0.094435 | 0
2023-07-19 13:00 | 0.09412 | 0
2023-07-19 14:00 | 0.06908 | 0
2023-07-19 15:00 | 0.06788 | 0
2023-07-19 16:00 | 0.06588 | 0
2023-07-19 17:00 | 0.06549 | 0
2023-07-19 18:00 | 0.092685 | 0
2023-07-19 19:00 | 0.10188 | 0
2023-07-19 20:00 | 0.10494 | 0
2023-07-19 21:00 | 0.11053 | 0
2023-07-19 22:00 | 0.089585 | 0
2023-07-19 23:00 | 0.0821 | 0
2023-07-20 | 0.06772 | 0
2023-07-20 01:00 | 0.064185 | 0
2023-07-20 02:00 | 0.06198 | 0
2023-07-20 03:00 | 0.062455 | 0
2023-07-20 04:00 | 0.06243 | 0
2023-07-20 05:00 | 0.065775 | 0
2023-07-20 06:00 | 0.068325 | 0
2023-07-20 07:00 | 0.07276 | 0
2023-07-20 08:00 | 0.08509 | 0
2023-07-20 09:00 | 0.07928 | 0
2023-07-20 10:00 | 0.099975 | 0
2023-07-20 11:00 | 0.099535 | 0
2023-07-20 12:00 | 0.097455 | 0
2023-07-20 13:00 | 0.090975 | 0
2023-07-20 14:00 | 0.06575 | 0
2023-07-20 15:00 | 0.065525 | 0
2023-07-20 16:00 | 0.066575 | 0
2023-07-20 17:00 | 0.067285 | 0
2023-07-20 18:00 | 0.090865 | 0
2023-07-20 19:00 | 0.09618 | 0
2023-07-20 20:00 | 0.10533 | 0
2023-07-20 21:00 | 0.11029 | 0
2023-07-20 22:00 | 0.08829 | 0
2023-07-20 23:00 | 0.085655 | 0
2023-07-21 | 0.07023 | 0
2023-07-21 01:00 | 0.063475 | 0
2023-07-21 02:00 | 0.05931 | 0
2023-07-21 03:00 | 0.059795 | 0
2023-07-21 04:00 | 0.0597 | 0
2023-07-21 05:00 | 0.062805 | 0
2023-07-21 06:00 | 0.069065 | 0
2023-07-21 07:00 | 0.07263 | 0
2023-07-21 08:00 | 0.08525 | 0
2023-07-21 09:00 | 0.080585 | 0
2023-07-21 10:00 | 0.09942 | 0
2023-07-21 11:00 | 0.09791 | 0
2023-07-21 12:00 | 0.095995 | 0
2023-07-21 13:00 | 0.097925 | 0
2023-07-21 14:00 | 0.07121 | 0
2023-07-21 15:00 | 0.06661 | 0
2023-07-21 16:00 | 0.065515 | 0
2023-07-21 17:00 | 0.064935 | 0
2023-07-21 18:00 | 0.092985 | 0
2023-07-21 19:00 | 0.10002 | 0
2023-07-21 20:00 | 0.10551 | 0
2023-07-21 21:00 | 0.10889 | 0
2023-07-21 22:00 | 0.089035 | 0
2023-07-21 23:00 | 0.085785 | 0
2023-07-22 | 0.067045 | 0
2023-07-22 01:00 | 0.07099 | 0
2023-07-22 02:00 | 0.071405 | 0
2023-07-22 03:00 | 0.07034 | 0
2023-07-22 04:00 | 0.06924 | 0
2023-07-22 05:00 | 0.06665 | 0
2023-07-22 06:00 | 0.07019 | 0
2023-07-22 07:00 | 0.07101 | 0
2023-07-22 08:00 | 0.070085 | 0
2023-07-22 09:00 | 0.05864 | 0
2023-07-22 10:00 | 0.055355 | 0
2023-07-22 11:00 | 0.051725 | 0
2023-07-22 12:00 | 0.05177 | 0
2023-07-22 13:00 | 0.05185 | 0
2023-07-22 14:00 | 0.051815 | 0
2023-07-22 15:00 | 0.05177 | 0
2023-07-22 16:00 | 0.05106 | 0
2023-07-22 17:00 | 0.052295 | 0
2023-07-22 18:00 | 0.05909 | 0
2023-07-22 19:00 | 0.06633 | 0
2023-07-22 20:00 | 0.07615 | 0
2023-07-22 21:00 | 0.077925 | 0
2023-07-22 22:00 | 0.079245 | 0
2023-07-22 23:00 | 0.07752 | 0
2023-07-23 | 0.07183 | 0
2023-07-23 01:00 | 0.07038 | 0
2023-07-23 02:00 | 0.06694 | 0
2023-07-23 03:00 | 0.06666 | 0
2023-07-23 04:00 | 0.065415 | 0
2023-07-23 05:00 | 0.065905 | 0
2023-07-23 06:00 | 0.065315 | 0
2023-07-23 07:00 | 0.062795 | 0
2023-07-23 08:00 | 0.059065 | 0
2023-07-23 09:00 | 0.05552 | 0
2023-07-23 10:00 | 0.035025 | 0
2023-07-23 11:00 | 0.02405 | 0
2023-07-23 12:00 | 0.014075 | 0
2023-07-23 13:00 | 0.012975 | 0
2023-07-23 14:00 | 0.01298 | 0
2023-07-23 15:00 | 0.012785 | 0
2023-07-23 16:00 | 0.012765 | 0
2023-07-23 17:00 | 0.015575 | 0
2023-07-23 18:00 | 0.025985 | 0
2023-07-23 19:00 | 0.054575 | 0
2023-07-23 20:00 | 0.064595 | 0
2023-07-23 21:00 | 0.07103 | 0
2023-07-23 22:00 | 0.0785 | 0
2023-07-23 23:00 | 0.079825 | 0
2023-07-24 | 0.0697 | 0
2023-07-24 01:00 | 0.069225 | 0
2023-07-24 02:00 | 0.06295 | 0
2023-07-24 03:00 | 0.06071 | 0
2023-07-24 04:00 | 0.06017 | 0
2023-07-24 05:00 | 0.06444 | 0
2023-07-24 06:00 | 0.07111 | 0
2023-07-24 07:00 | 0.07074 | 0
2023-07-24 08:00 | 0.08207 | 0
2023-07-24 09:00 | 0.08123 | 0
2023-07-24 10:00 | 0.10182 | 0
2023-07-24 11:00 | 0.09891 | 0
2023-07-24 12:00 | 0.09538 | 0
2023-07-24 13:00 | 0.09277 | 0
2023-07-24 14:00 | 0.06631 | 0
2023-07-24 15:00 | 0.06245 | 0
2023-07-24 16:00 | 0.061465 | 0
2023-07-24 17:00 | 0.062485 | 0
2023-07-24 18:00 | 0.08603 | 0
2023-07-24 19:00 | 0.08842 | 0
2023-07-24 20:00 | 0.10547 | 0
2023-07-24 21:00 | 0.10803 | 0
2023-07-24 22:00 | 0.085745 | 0
2023-07-24 23:00 | 0.08484 | 0
2023-07-25 | 0.0681 | 0
2023-07-25 01:00 | 0.06374 | 0
2023-07-25 02:00 | 0.064025 | 0
2023-07-25 03:00 | 0.06438 | 0
2023-07-25 04:00 | 0.062365 | 0
2023-07-25 05:00 | 0.06372 | 0
2023-07-25 06:00 | 0.069545 | 0
2023-07-25 07:00 | 0.069875 | 0
2023-07-25 08:00 | 0.081215 | 0
2023-07-25 09:00 | 0.078995 | 0
2023-07-25 10:00 | 0.09682 | 0
2023-07-25 11:00 | 0.091065 | 0
2023-07-25 12:00 | 0.089895 | 0
2023-07-25 13:00 | 0.09088 | 0
2023-07-25 14:00 | 0.06512 | 0
2023-07-25 15:00 | 0.064585 | 0
2023-07-25 16:00 | 0.06438 | 0
2023-07-25 17:00 | 0.065105 | 0
2023-07-25 18:00 | 0.089935 | 0
2023-07-25 19:00 | 0.099455 | 0
2023-07-25 20:00 | 0.1101 | 0
2023-07-25 21:00 | 0.11843 | 0
2023-07-25 22:00 | 0.090505 | 0
2023-07-25 23:00 | 0.087945 | 0
2023-07-26 | 0.072265 | 0
2023-07-26 01:00 | 0.06858 | 0
2023-07-26 02:00 | 0.065865 | 0
2023-07-26 03:00 | 0.067955 | 0
2023-07-26 04:00 | 0.066475 | 0
2023-07-26 05:00 | 0.06774 | 0
2023-07-26 06:00 | 0.071885 | 0
2023-07-26 07:00 | 0.074005 | 0
2023-07-26 08:00 | 0.087525 | 0
2023-07-26 09:00 | 0.0848 | 0
2023-07-26 10:00 | 0.1038 | 0
2023-07-26 11:00 | 0.10079 | 0
2023-07-26 12:00 | 0.09979 | 0
2023-07-26 13:00 | 0.09912 | 0
2023-07-26 14:00 | 0.07526 | 0
2023-07-26 15:00 | 0.074555 | 0
2023-07-26 16:00 | 0.072975 | 0
2023-07-26 17:00 | 0.076785 | 0
2023-07-26 18:00 | 0.10501 | 0
2023-07-26 19:00 | 0.1105 | 0
2023-07-26 20:00 | 0.11557 | 0
2023-07-26 21:00 | 0.11682 | 0
2023-07-26 22:00 | 0.097035 | 0
2023-07-26 23:00 | 0.0903 | 0
2023-07-27 | 0.079995 | 0
2023-07-27 01:00 | 0.075775 | 0
2023-07-27 02:00 | 0.074555 | 0
2023-07-27 03:00 | 0.07452 | 0
2023-07-27 04:00 | 0.073155 | 0
2023-07-27 05:00 | 0.0745 | 0
2023-07-27 06:00 | 0.075865 | 0
2023-07-27 07:00 | 0.07649 | 0
2023-07-27 08:00 | 0.08541 | 0
2023-07-27 09:00 | 0.07873 | 0
2023-07-27 10:00 | 0.10119 | 0
2023-07-27 11:00 | 0.097305 | 0
2023-07-27 12:00 | 0.095705 | 0
2023-07-27 13:00 | 0.09198 | 0
2023-07-27 14:00 | 0.06898 | 0
2023-07-27 15:00 | 0.067605 | 0
2023-07-27 16:00 | 0.06626 | 0
2023-07-27 17:00 | 0.067915 | 0
2023-07-27 18:00 | 0.093205 | 0
2023-07-27 19:00 | 0.098425 | 0
2023-07-27 20:00 | 0.10984 | 0
2023-07-27 21:00 | 0.11352 | 0
2023-07-27 22:00 | 0.0927 | 0
2023-07-27 23:00 | 0.089365 | 0
2023-07-28 | 0.074345 | 0
2023-07-28 01:00 | 0.073895 | 0
2023-07-28 02:00 | 0.070555 | 0
2023-07-28 03:00 | 0.07085 | 0
2023-07-28 04:00 | 0.068065 | 0
2023-07-28 05:00 | 0.06998 | 0
2023-07-28 06:00 | 0.07311 | 0
2023-07-28 07:00 | 0.07481 | 0
2023-07-28 08:00 | 0.087265 | 0
2023-07-28 09:00 | 0.083275 | 0
2023-07-28 10:00 | 0.10236 | 0
2023-07-28 11:00 | 0.09842 | 0
2023-07-28 12:00 | 0.09562 | 0
2023-07-28 13:00 | 0.09132 | 0
2023-07-28 14:00 | 0.06637 | 0
2023-07-28 15:00 | 0.06724 | 0
2023-07-28 16:00 | 0.068525 | 0
2023-07-28 17:00 | 0.06877 | 0
2023-07-28 18:00 | 0.096785 | 0
2023-07-28 19:00 | 0.10502 | 0
2023-07-28 20:00 | 0.1098 | 0
2023-07-28 21:00 | 0.11212 | 0
2023-07-28 22:00 | 0.08921 | 0
2023-07-28 23:00 | 0.08743 | 0
2023-07-29 | 0.06962 | 0
2023-07-29 01:00 | 0.068785 | 0
2023-07-29 02:00 | 0.0686 | 0
2023-07-29 03:00 | 0.068545 | 0
2023-07-29 04:00 | 0.068225 | 0
2023-07-29 05:00 | 0.068605 | 0
2023-07-29 06:00 | 0.06911 | 0
2023-07-29 07:00 | 0.0683 | 0
2023-07-29 08:00 | 0.06823 | 0
2023-07-29 09:00 | 0.061815 | 0
2023-07-29 10:00 | 0.05582 | 0
2023-07-29 11:00 | 0.047475 | 0
2023-07-29 12:00 | 0.04509 | 0
2023-07-29 13:00 | 0.034115 | 0
2023-07-29 14:00 | 0.02458 | 0
2023-07-29 15:00 | 0.024645 | 0
2023-07-29 16:00 | 0.02958 | 0
2023-07-29 17:00 | 0.04015 | 0
2023-07-29 18:00 | 0.05414 | 0
2023-07-29 19:00 | 0.061835 | 0
2023-07-29 20:00 | 0.06988 | 0
2023-07-29 21:00 | 0.076415 | 0
2023-07-29 22:00 | 0.0766 | 0
2023-07-29 23:00 | 0.072335 | 0
2023-07-30 | 0.070225 | 0
2023-07-30 01:00 | 0.06675 | 0
2023-07-30 02:00 | 0.0658 | 0
2023-07-30 03:00 | 0.066835 | 0
2023-07-30 04:00 | 0.066495 | 0
2023-07-30 05:00 | 0.068905 | 0
2023-07-30 06:00 | 0.070985 | 0
2023-07-30 07:00 | 0.069225 | 0
2023-07-30 08:00 | 0.06133 | 0
2023-07-30 09:00 | 0.05226 | 0
2023-07-30 10:00 | 0.03163 | 0
2023-07-30 11:00 | 0.02026 | 0
2023-07-30 12:00 | 0.02714 | 0
2023-07-30 13:00 | 0.027105 | 0
2023-07-30 14:00 | 0.028455 | 0
2023-07-30 15:00 | 0.027165 | 0
2023-07-30 16:00 | 0.02193 | 0
2023-07-30 17:00 | 0.02313 | 0
2023-07-30 18:00 | 0.03669 | 0
2023-07-30 19:00 | 0.05551 | 0
2023-07-30 20:00 | 0.06693 | 0
2023-07-30 21:00 | 0.07721 | 0
2023-07-30 22:00 | 0.07775 | 0
2023-07-30 23:00 | 0.076185 | 0
2023-07-31 | 0.06654 | 0
2023-07-31 01:00 | 0.062895 | 0
2023-07-31 02:00 | 0.059825 | 0
2023-07-31 03:00 | 0.061785 | 0
2023-07-31 04:00 | 0.063055 | 0
2023-07-31 05:00 | 0.065645 | 0
2023-07-31 06:00 | 0.06884 | 0
2023-07-31 07:00 | 0.070345 | 0
2023-07-31 08:00 | 0.07749 | 0
2023-07-31 09:00 | 0.07509 | 0
2023-07-31 10:00 | 0.093735 | 0
2023-07-31 11:00 | 0.090395 | 0
2023-07-31 12:00 | 0.090365 | 0
2023-07-31 13:00 | 0.089445 | 0
2023-07-31 14:00 | 0.065025 | 0
2023-07-31 15:00 | 0.063895 | 0
2023-07-31 16:00 | 0.06312 | 0
2023-07-31 17:00 | 0.065665 | 0
2023-07-31 18:00 | 0.091625 | 0
2023-07-31 19:00 | 0.096595 | 0
2023-07-31 20:00 | 0.10128 | 0
2023-07-31 21:00 | 0.10776 | 0
2023-07-31 22:00 | 0.083265 | 0
2023-07-31 23:00 | 0.083465 | 0
2023-08-01 | 0.06782 | 0
2023-08-01 01:00 | 0.064655 | 0
2023-08-01 02:00 | 0.06126 | 0
2023-08-01 03:00 | 0.05848 | 0
2023-08-01 04:00 | 0.05619 | 0
2023-08-01 05:00 | 0.05645 | 0
2023-08-01 06:00 | 0.063135 | 0
2023-08-01 07:00 | 0.062645 | 0
2023-08-01 08:00 | 0.07856 | 0
2023-08-01 09:00 | 0.071735 | 0
2023-08-01 10:00 | 0.08887 | 0
2023-08-01 11:00 | 0.089895 | 0
2023-08-01 12:00 | 0.08752 | 0
2023-08-01 13:00 | 0.08378 | 0
2023-08-01 14:00 | 0.059085 | 0
2023-08-01 15:00 | 0.059755 | 0
2023-08-01 16:00 | 0.059185 | 0
2023-08-01 17:00 | 0.06218 | 0
2023-08-01 18:00 | 0.091445 | 0
2023-08-01 19:00 | 0.099445 | 0
2023-08-01 20:00 | 0.10547 | 0
2023-08-01 21:00 | 0.11045 | 0
2023-08-01 22:00 | 0.08942 | 0
2023-08-01 23:00 | 0.083775 | 0
2023-08-02 | 0.06236 | 0
2023-08-02 01:00 | 0.063385 | 0
2023-08-02 02:00 | 0.063445 | 0
2023-08-02 03:00 | 0.063405 | 0
2023-08-02 04:00 | 0.062475 | 0
2023-08-02 05:00 | 0.062425 | 0
2023-08-02 06:00 | 0.06213 | 0
2023-08-02 07:00 | 0.063585 | 0
2023-08-02 08:00 | 0.07446 | 0
2023-08-02 09:00 | 0.06502 | 0
2023-08-02 10:00 | 0.083515 | 0
2023-08-02 11:00 | 0.08184 | 0
2023-08-02 12:00 | 0.081665 | 0
2023-08-02 13:00 | 0.0811 | 0
2023-08-02 14:00 | 0.049965 | 0
2023-08-02 15:00 | 0.036475 | 0
2023-08-02 16:00 | 0.038615 | 0
2023-08-02 17:00 | 0.05242 | 0
2023-08-02 18:00 | 0.0826 | 0
2023-08-02 19:00 | 0.084975 | 0
2023-08-02 20:00 | 0.09643 | 0
2023-08-02 21:00 | 0.098855 | 0
2023-08-02 22:00 | 0.076335 | 0
2023-08-02 23:00 | 0.075995 | 0
2023-08-03 | 0.058625 | 0
2023-08-03 01:00 | 0.05758 | 0
2023-08-03 02:00 | 0.05426 | 0
2023-08-03 03:00 | 0.05481 | 0
2023-08-03 04:00 | 0.053325 | 0
2023-08-03 05:00 | 0.05595 | 0
2023-08-03 06:00 | 0.05823 | 0
2023-08-03 07:00 | 0.05844 | 0
2023-08-03 08:00 | 0.069075 | 0
2023-08-03 09:00 | 0.06004 | 0
2023-08-03 10:00 | 0.076725 | 0
2023-08-03 11:00 | 0.06515 | 0
2023-08-03 12:00 | 0.06515 | 0
2023-08-03 13:00 | 0.06503 | 0
2023-08-03 14:00 | 0.035815 | 0
2023-08-03 15:00 | 0.037375 | 0
2023-08-03 16:00 | 0.037905 | 0
2023-08-03 17:00 | 0.05201 | 0
2023-08-03 18:00 | 0.077235 | 0
2023-08-03 19:00 | 0.084195 | 0
2023-08-03 20:00 | 0.09852 | 0
2023-08-03 21:00 | 0.10358 | 0
2023-08-03 22:00 | 0.081215 | 0
2023-08-03 23:00 | 0.0787 | 0
2023-08-04 | 0.060995 | 0
2023-08-04 01:00 | 0.058845 | 0
2023-08-04 02:00 | 0.05748 | 0
2023-08-04 03:00 | 0.05692 | 0
2023-08-04 04:00 | 0.05559 | 0
2023-08-04 05:00 | 0.056455 | 0
2023-08-04 06:00 | 0.055395 | 0
2023-08-04 07:00 | 0.058195 | 0
2023-08-04 08:00 | 0.06917 | 0
2023-08-04 09:00 | 0.058655 | 0
2023-08-04 10:00 | 0.07097 | 0
2023-08-04 11:00 | 0.074915 | 0
2023-08-04 12:00 | 0.07497 | 0
2023-08-04 13:00 | 0.075735 | 0
2023-08-04 14:00 | 0.05161 | 0
2023-08-04 15:00 | 0.044935 | 0
2023-08-04 16:00 | 0.040655 | 0
2023-08-04 17:00 | 0.04515 | 0
2023-08-04 18:00 | 0.076325 | 0
2023-08-04 19:00 | 0.088515 | 0
2023-08-04 20:00 | 0.096475 | 0
2023-08-04 21:00 | 0.10153 | 0
2023-08-04 22:00 | 0.078695 | 0
2023-08-04 23:00 | 0.077845 | 0
2023-08-05 | 0.06682 | 0
2023-08-05 01:00 | 0.06341 | 0
2023-08-05 02:00 | 0.06261 | 0
2023-08-05 03:00 | 0.0614 | 0
2023-08-05 04:00 | 0.061585 | 0
2023-08-05 05:00 | 0.06167 | 0
2023-08-05 06:00 | 0.06153 | 0
2023-08-05 07:00 | 0.05957 | 0
2023-08-05 08:00 | 0.061175 | 0
2023-08-05 09:00 | 0.056185 | 0
2023-08-05 10:00 | 0.04748 | 0
2023-08-05 11:00 | 0.04091 | 0
2023-08-05 12:00 | 0.03224 | 0
2023-08-05 13:00 | 0.03524 | 0
2023-08-05 14:00 | 0.032025 | 0
2023-08-05 15:00 | 0.026825 | 0
2023-08-05 16:00 | 0.027125 | 0
2023-08-05 17:00 | 0.02738 | 0
2023-08-05 18:00 | 0.040485 | 0
2023-08-05 19:00 | 0.051255 | 0
2023-08-05 20:00 | 0.062435 | 0
2023-08-05 21:00 | 0.06532 | 0
2023-08-05 22:00 | 0.064985 | 0
2023-08-05 23:00 | 0.06246 | 0
2023-08-06 | 0.054565 | 0
2023-08-06 01:00 | 0.03838 | 0
2023-08-06 02:00 | 0.032115 | 0
2023-08-06 03:00 | 0.031725 | 0
2023-08-06 04:00 | 0.031785 | 0
2023-08-06 05:00 | 0.031405 | 0
2023-08-06 06:00 | 0.03147 | 0
2023-08-06 07:00 | 0.03086 | 0
2023-08-06 08:00 | 0.020835 | 0
2023-08-06 09:00 | 0.0203 | 0
2023-08-06 10:00 | 0.01911 | 0
2023-08-06 11:00 | 0.015495 | 0
2023-08-06 12:00 | 0.01581 | 0
2023-08-06 13:00 | 0.01434 | 0
2023-08-06 14:00 | 0.012145 | 0
2023-08-06 15:00 | 0.01209 | 0
2023-08-06 16:00 | 0.01228 | 0
2023-08-06 17:00 | 0.014045 | 0
2023-08-06 18:00 | 0.015195 | 0
2023-08-06 19:00 | 0.03287 | 0
2023-08-06 20:00 | 0.05438 | 0
2023-08-06 21:00 | 0.05702 | 0
2023-08-06 22:00 | 0.057415 | 0
2023-08-06 23:00 | 0.055135 | 0
2023-08-07 | 0.052495 | 0
2023-08-07 01:00 | 0.045495 | 0
2023-08-07 02:00 | 0.04283 | 0
2023-08-07 03:00 | 0.04384 | 0
2023-08-07 04:00 | 0.041775 | 0
2023-08-07 05:00 | 0.049335 | 0
2023-08-07 06:00 | 0.052605 | 0
2023-08-07 07:00 | 0.062715 | 0
2023-08-07 08:00 | 0.077845 | 0
2023-08-07 09:00 | 0.067705 | 0
2023-08-07 10:00 | 0.07883 | 0
2023-08-07 11:00 | 0.075125 | 0
2023-08-07 12:00 | 0.079145 | 0
2023-08-07 13:00 | 0.07524 | 0
2023-08-07 14:00 | 0.0538 | 0
2023-08-07 15:00 | 0.05336 | 0
2023-08-07 16:00 | 0.055395 | 0
2023-08-07 17:00 | 0.063095 | 0
2023-08-07 18:00 | 0.095515 | 0
2023-08-07 19:00 | 0.10626 | 0
2023-08-07 20:00 | 0.11233 | 0
2023-08-07 21:00 | 0.11704 | 0
2023-08-07 22:00 | 0.086425 | 0
2023-08-07 23:00 | 0.080285 | 0
2023-08-08 | 0.06909 | 0
2023-08-08 01:00 | 0.06871 | 0
2023-08-08 02:00 | 0.066315 | 0
2023-08-08 03:00 | 0.06598 | 0
2023-08-08 04:00 | 0.061525 | 0
2023-08-08 05:00 | 0.06195 | 0
2023-08-08 06:00 | 0.063745 | 0
2023-08-08 07:00 | 0.06541 | 0
2023-08-08 08:00 | 0.07795 | 0
2023-08-08 09:00 | 0.076745 | 0
2023-08-08 10:00 | 0.0935 | 0
2023-08-08 11:00 | 0.08961 | 0
2023-08-08 12:00 | 0.0895 | 0
2023-08-08 13:00 | 0.089985 | 0
2023-08-08 14:00 | 0.067295 | 0
2023-08-08 15:00 | 0.066565 | 0
2023-08-08 16:00 | 0.06665 | 0
2023-08-08 17:00 | 0.068015 | 0
2023-08-08 18:00 | 0.09976 | 0
2023-08-08 19:00 | 0.10311 | 0
2023-08-08 20:00 | 0.1112 | 0
2023-08-08 21:00 | 0.1178 | 0
2023-08-08 22:00 | 0.094185 | 0
2023-08-08 23:00 | 0.090745 | 0
2023-08-09 | 0.07112 | 0
2023-08-09 01:00 | 0.066665 | 0
2023-08-09 02:00 | 0.06661 | 0
2023-08-09 03:00 | 0.065455 | 0
2023-08-09 04:00 | 0.061975 | 0
2023-08-09 05:00 | 0.063365 | 0
2023-08-09 06:00 | 0.0641 | 0
2023-08-09 07:00 | 0.068375 | 0
2023-08-09 08:00 | 0.0816 | 0
2023-08-09 09:00 | 0.07712 | 0
2023-08-09 10:00 | 0.09513 | 0
2023-08-09 11:00 | 0.09197 | 0
2023-08-09 12:00 | 0.09082 | 0
2023-08-09 13:00 | 0.089275 | 0
2023-08-09 14:00 | 0.066175 | 0
2023-08-09 15:00 | 0.065825 | 0
2023-08-09 16:00 | 0.06644 | 0
2023-08-09 17:00 | 0.06844 | 0
2023-08-09 18:00 | 0.10062 | 0
2023-08-09 19:00 | 0.11181 | 0
2023-08-09 20:00 | 0.11556 | 0
2023-08-09 21:00 | 0.11975 | 0
2023-08-09 22:00 | 0.09228 | 0
2023-08-09 23:00 | 0.09258 | 0
2023-08-10 | 0.07598 | 0
2023-08-10 01:00 | 0.073105 | 0
2023-08-10 02:00 | 0.07235 | 0
2023-08-10 03:00 | 0.07212 | 0
2023-08-10 04:00 | 0.071615 | 0
2023-08-10 05:00 | 0.072775 | 0
2023-08-10 06:00 | 0.07352 | 0
2023-08-10 07:00 | 0.072515 | 0
2023-08-10 08:00 | 0.081895 | 0
2023-08-10 09:00 | 0.08145 | 0
2023-08-10 10:00 | 0.10447 | 0
2023-08-10 11:00 | 0.093125 | 0
2023-08-10 12:00 | 0.092545 | 0
2023-08-10 13:00 | 0.09222 | 0
2023-08-10 14:00 | 0.068855 | 0
2023-08-10 15:00 | 0.068375 | 0
2023-08-10 16:00 | 0.06814 | 0
2023-08-10 17:00 | 0.073735 | 0
2023-08-10 18:00 | 0.10344 | 0
2023-08-10 19:00 | 0.10826 | 0
2023-08-10 20:00 | 0.11406 | 0
2023-08-10 21:00 | 0.11726 | 0
2023-08-10 22:00 | 0.09436 | 0
2023-08-10 23:00 | 0.089315 | 0
2023-08-11 | 0.079045 | 0
2023-08-11 01:00 | 0.078665 | 0
2023-08-11 02:00 | 0.077505 | 0
2023-08-11 03:00 | 0.077175 | 0
2023-08-11 04:00 | 0.07629 | 0
2023-08-11 05:00 | 0.076275 | 0
2023-08-11 06:00 | 0.07698 | 0
2023-08-11 07:00 | 0.080635 | 0
2023-08-11 08:00 | 0.09593 | 0
2023-08-11 09:00 | 0.08765 | 0
2023-08-11 10:00 | 0.10787 | 0
2023-08-11 11:00 | 0.099355 | 0
2023-08-11 12:00 | 0.09967 | 0
2023-08-11 13:00 | 0.099505 | 0
2023-08-11 14:00 | 0.073615 | 0
2023-08-11 15:00 | 0.07266 | 0
2023-08-11 16:00 | 0.072545 | 0
2023-08-11 17:00 | 0.077155 | 0
2023-08-11 18:00 | 0.10879 | 0
2023-08-11 19:00 | 0.11506 | 0
2023-08-11 20:00 | 0.1206 | 0
2023-08-11 21:00 | 0.12001 | 0
2023-08-11 22:00 | 0.09162 | 0
2023-08-11 23:00 | 0.089275 | 0
2023-08-12 | 0.077545 | 0
2023-08-12 01:00 | 0.074235 | 0
2023-08-12 02:00 | 0.07293 | 0
2023-08-12 03:00 | 0.072565 | 0
2023-08-12 04:00 | 0.072805 | 0
2023-08-12 05:00 | 0.07287 | 0
2023-08-12 06:00 | 0.074615 | 0
2023-08-12 07:00 | 0.07418 | 0
2023-08-12 08:00 | 0.069765 | 0
2023-08-12 09:00 | 0.06225 | 0
2023-08-12 10:00 | 0.05699 | 0
2023-08-12 11:00 | 0.053495 | 0
2023-08-12 12:00 | 0.05327 | 0
2023-08-12 13:00 | 0.053485 | 0
2023-08-12 14:00 | 0.05285 | 0
2023-08-12 15:00 | 0.051565 | 0
2023-08-12 16:00 | 0.05044 | 0
2023-08-12 17:00 | 0.05135 | 0
2023-08-12 18:00 | 0.06028 | 0
2023-08-12 19:00 | 0.07245 | 0
2023-08-12 20:00 | 0.07659 | 0
2023-08-12 21:00 | 0.08313 | 0
2023-08-12 22:00 | 0.08206 | 0
2023-08-12 23:00 | 0.081775 | 0
2023-08-13 | 0.072425 | 0
2023-08-13 01:00 | 0.06775 | 0
2023-08-13 02:00 | 0.06636 | 0
2023-08-13 03:00 | 0.066945 | 0
2023-08-13 04:00 | 0.06361 | 0
2023-08-13 05:00 | 0.067045 | 0
2023-08-13 06:00 | 0.06805 | 0
2023-08-13 07:00 | 0.066145 | 0
2023-08-13 08:00 | 0.06111 | 0
2023-08-13 09:00 | 0.05336 | 0
2023-08-13 10:00 | 0.032575 | 0
2023-08-13 11:00 | 0.020445 | 0
2023-08-13 12:00 | 0.0215 | 0
2023-08-13 13:00 | 0.0197 | 0
2023-08-13 14:00 | 0.016775 | 0
2023-08-13 15:00 | 0.01512 | 0
2023-08-13 16:00 | 0.021785 | 0
2023-08-13 17:00 | 0.051695 | 0
2023-08-13 18:00 | 0.055595 | 0
2023-08-13 19:00 | 0.06753 | 0
2023-08-13 20:00 | 0.074995 | 0
2023-08-13 21:00 | 0.080355 | 0
2023-08-13 22:00 | 0.080235 | 0
2023-08-13 23:00 | 0.077245 | 0
2023-08-14 | 0.07432 | 0
2023-08-14 01:00 | 0.072665 | 0
2023-08-14 02:00 | 0.06799 | 0
2023-08-14 03:00 | 0.06868 | 0
2023-08-14 04:00 | 0.068665 | 0
2023-08-14 05:00 | 0.07025 | 0
2023-08-14 06:00 | 0.07587 | 0
2023-08-14 07:00 | 0.07869 | 0
2023-08-14 08:00 | 0.08741 | 0
2023-08-14 09:00 | 0.078825 | 0
2023-08-14 10:00 | 0.093875 | 0
2023-08-14 11:00 | 0.089295 | 0
2023-08-14 12:00 | 0.087945 | 0
2023-08-14 13:00 | 0.08773 | 0
2023-08-14 14:00 | 0.060385 | 0
2023-08-14 15:00 | 0.06456 | 0
2023-08-14 16:00 | 0.06653 | 0
2023-08-14 17:00 | 0.067105 | 0
2023-08-14 18:00 | 0.091715 | 0
2023-08-14 19:00 | 0.1083 | 0
2023-08-14 20:00 | 0.11247 | 0
2023-08-14 21:00 | 0.11786 | 0
2023-08-14 22:00 | 0.090015 | 0
2023-08-14 23:00 | 0.090015 | 0
2023-08-15 | 0.07671 | 0
2023-08-15 01:00 | 0.07471 | 0
2023-08-15 02:00 | 0.06574 | 0
2023-08-15 03:00 | 0.06542 | 0
2023-08-15 04:00 | 0.065835 | 0
2023-08-15 05:00 | 0.068695 | 0
2023-08-15 06:00 | 0.073015 | 0
2023-08-15 07:00 | 0.07446 | 0
2023-08-15 08:00 | 0.07038 | 0
2023-08-15 09:00 | 0.0614 | 0
2023-08-15 10:00 | 0.05674 | 0
2023-08-15 11:00 | 0.05243 | 0
2023-08-15 12:00 | 0.05244 | 0
2023-08-15 13:00 | 0.05169 | 0
2023-08-15 14:00 | 0.050045 | 0
2023-08-15 15:00 | 0.035835 | 0
2023-08-15 16:00 | 0.050385 | 0
2023-08-15 17:00 | 0.0546 | 0
2023-08-15 18:00 | 0.05947 | 0
2023-08-15 19:00 | 0.07637 | 0
2023-08-15 20:00 | 0.08383 | 0
2023-08-15 21:00 | 0.08699 | 0
2023-08-15 22:00 | 0.08252 | 0
2023-08-15 23:00 | 0.07737 | 0
2023-08-16 | 0.0695 | 0
2023-08-16 01:00 | 0.06539 | 0
2023-08-16 02:00 | 0.062225 | 0
2023-08-16 03:00 | 0.061495 | 0
2023-08-16 04:00 | 0.060405 | 0
2023-08-16 05:00 | 0.061755 | 0
2023-08-16 06:00 | 0.07526 | 0
2023-08-16 07:00 | 0.07993 | 0
2023-08-16 08:00 | 0.092835 | 0
2023-08-16 09:00 | 0.082985 | 0
2023-08-16 10:00 | 0.10166 | 0
2023-08-16 11:00 | 0.09768 | 0
2023-08-16 12:00 | 0.095785 | 0
2023-08-16 13:00 | 0.093295 | 0
2023-08-16 14:00 | 0.07095 | 0
2023-08-16 15:00 | 0.0722 | 0
2023-08-16 16:00 | 0.07557 | 0
2023-08-16 17:00 | 0.08092 | 0
2023-08-16 18:00 | 0.11101 | 0
2023-08-16 19:00 | 0.11614 | 0
2023-08-16 20:00 | 0.12081 | 0
2023-08-16 21:00 | 0.12238 | 0
2023-08-16 22:00 | 0.094125 | 0
2023-08-16 23:00 | 0.093165 | 0
2023-08-17 | 0.07852 | 0
2023-08-17 01:00 | 0.07599 | 0
2023-08-17 02:00 | 0.072695 | 0
2023-08-17 03:00 | 0.073115 | 0
2023-08-17 04:00 | 0.0786 | 0
2023-08-17 05:00 | 0.08041 | 0
2023-08-17 06:00 | 0.08292 | 0
2023-08-17 07:00 | 0.084325 | 0
2023-08-17 08:00 | 0.09555 | 0
2023-08-17 09:00 | 0.089525 | 0
2023-08-17 10:00 | 0.10515 | 0
2023-08-17 11:00 | 0.09758 | 0
2023-08-17 12:00 | 0.095365 | 0
2023-08-17 13:00 | 0.09483 | 0
2023-08-17 14:00 | 0.071905 | 0
2023-08-17 15:00 | 0.073495 | 0
2023-08-17 16:00 | 0.07496 | 0
2023-08-17 17:00 | 0.07611 | 0
2023-08-17 18:00 | 0.09975 | 0
2023-08-17 19:00 | 0.1165 | 0
2023-08-17 20:00 | 0.121 | 0
2023-08-17 21:00 | 0.12282 | 0
2023-08-17 22:00 | 0.09958 | 0
2023-08-17 23:00 | 0.098335 | 0
2023-08-18 | 0.08308 | 0
2023-08-18 01:00 | 0.07943 | 0
2023-08-18 02:00 | 0.077955 | 0
2023-08-18 03:00 | 0.0737 | 0
2023-08-18 04:00 | 0.07376 | 0
2023-08-18 05:00 | 0.07363 | 0
2023-08-18 06:00 | 0.07744 | 0
2023-08-18 07:00 | 0.07569 | 0
2023-08-18 08:00 | 0.083825 | 0
2023-08-18 09:00 | 0.08208 | 0
2023-08-18 10:00 | 0.099745 | 0
2023-08-18 11:00 | 0.09555 | 0
2023-08-18 12:00 | 0.09391 | 0
2023-08-18 13:00 | 0.09181 | 0
2023-08-18 14:00 | 0.06991 | 0
2023-08-18 15:00 | 0.07176 | 0
2023-08-18 16:00 | 0.071675 | 0
2023-08-18 17:00 | 0.072985 | 0
2023-08-18 18:00 | 0.098085 | 0
2023-08-18 19:00 | 0.11385 | 0
2023-08-18 20:00 | 0.11567 | 0
2023-08-18 21:00 | 0.11935 | 0
2023-08-18 22:00 | 0.0973 | 0
2023-08-18 23:00 | 0.096295 | 0
2023-08-19 | 0.079685 | 0
2023-08-19 01:00 | 0.07875 | 0
2023-08-19 02:00 | 0.07676 | 0
2023-08-19 03:00 | 0.0739 | 0
2023-08-19 04:00 | 0.07386 | 0
2023-08-19 05:00 | 0.076905 | 0
2023-08-19 06:00 | 0.078445 | 0
2023-08-19 07:00 | 0.078865 | 0
2023-08-19 08:00 | 0.07994 | 0
2023-08-19 09:00 | 0.07334 | 0
2023-08-19 10:00 | 0.062085 | 0
2023-08-19 11:00 | 0.058445 | 0
2023-08-19 12:00 | 0.05829 | 0
2023-08-19 13:00 | 0.05829 | 0
2023-08-19 14:00 | 0.057875 | 0
2023-08-19 15:00 | 0.058165 | 0
2023-08-19 16:00 | 0.05819 | 0
2023-08-19 17:00 | 0.0592 | 0
2023-08-19 18:00 | 0.06718 | 0
2023-08-19 19:00 | 0.079895 | 0
2023-08-19 20:00 | 0.087115 | 0
2023-08-19 21:00 | 0.09047 | 0
2023-08-19 22:00 | 0.08918 | 0
2023-08-19 23:00 | 0.086295 | 0
2023-08-20 | 0.08609 | 0
2023-08-20 01:00 | 0.08531 | 0
2023-08-20 02:00 | 0.08484 | 0
2023-08-20 03:00 | 0.08404 | 0
2023-08-20 04:00 | 0.084155 | 0
2023-08-20 05:00 | 0.08407 | 0
2023-08-20 06:00 | 0.083765 | 0
2023-08-20 07:00 | 0.07896 | 0
2023-08-20 08:00 | 0.074385 | 0
2023-08-20 09:00 | 0.067455 | 0
2023-08-20 10:00 | 0.060735 | 0
2023-08-20 11:00 | 0.05738 | 0
2023-08-20 12:00 | 0.057045 | 0
2023-08-20 13:00 | 0.057155 | 0
2023-08-20 14:00 | 0.05704 | 0
2023-08-20 15:00 | 0.056445 | 0
2023-08-20 16:00 | 0.05686 | 0
2023-08-20 17:00 | 0.063705 | 0
2023-08-20 18:00 | 0.073165 | 0
2023-08-20 19:00 | 0.08326 | 0
2023-08-20 20:00 | 0.088505 | 0
2023-08-20 21:00 | 0.08936 | 0
2023-08-20 22:00 | 0.086315 | 0
2023-08-20 23:00 | 0.085385 | 0
2023-08-21 | 0.08105 | 0
2023-08-21 01:00 | 0.07711 | 0
2023-08-21 02:00 | 0.070965 | 0
2023-08-21 03:00 | 0.06696 | 0
2023-08-21 04:00 | 0.066445 | 0
2023-08-21 05:00 | 0.072335 | 0
2023-08-21 06:00 | 0.078085 | 0
2023-08-21 07:00 | 0.08449 | 0
2023-08-21 08:00 | 0.097055 | 0
2023-08-21 09:00 | 0.086135 | 0
2023-08-21 10:00 | 0.10334 | 0
2023-08-21 11:00 | 0.10139 | 0
2023-08-21 12:00 | 0.10124 | 0
2023-08-21 13:00 | 0.10107 | 0
2023-08-21 14:00 | 0.07636 | 0
2023-08-21 15:00 | 0.076065 | 0
2023-08-21 16:00 | 0.078795 | 0
2023-08-21 17:00 | 0.08851 | 0
2023-08-21 18:00 | 0.11646 | 0
2023-08-21 19:00 | 0.12317 | 0
2023-08-21 20:00 | 0.13096 | 0
2023-08-21 21:00 | 0.13043 | 0
2023-08-21 22:00 | 0.09979 | 0
2023-08-21 23:00 | 0.096345 | 0
2023-08-22 | 0.086695 | 0
2023-08-22 01:00 | 0.08403 | 0
2023-08-22 02:00 | 0.07239 | 0
2023-08-22 03:00 | 0.0717 | 0
2023-08-22 04:00 | 0.071015 | 0
2023-08-22 05:00 | 0.072855 | 0
2023-08-22 06:00 | 0.08481 | 0
2023-08-22 07:00 | 0.08867 | 0
2023-08-22 08:00 | 0.09962 | 0
2023-08-22 09:00 | 0.088345 | 0
2023-08-22 10:00 | 0.10246 | 0
2023-08-22 11:00 | 0.10016 | 0
2023-08-22 12:00 | 0.10017 | 0
2023-08-22 13:00 | 0.10012 | 0
2023-08-22 14:00 | 0.0774 | 0
2023-08-22 15:00 | 0.077425 | 0
2023-08-22 16:00 | 0.07937 | 0
2023-08-22 17:00 | 0.084265 | 0
2023-08-22 18:00 | 0.1122 | 0
2023-08-22 19:00 | 0.12422 | 0
2023-08-22 20:00 | 0.12999 | 0
2023-08-22 21:00 | 0.1355 | 0
2023-08-22 22:00 | 0.10558 | 0
2023-08-22 23:00 | 0.099445 | 0
2023-08-23 | 0.091835 | 0
2023-08-23 01:00 | 0.08923 | 0
2023-08-23 02:00 | 0.077755 | 0
2023-08-23 03:00 | 0.074565 | 0
2023-08-23 04:00 | 0.072815 | 0
2023-08-23 05:00 | 0.07467 | 0
2023-08-23 06:00 | 0.08812 | 0
2023-08-23 07:00 | 0.09684 | 0
2023-08-23 08:00 | 0.11081 | 0
2023-08-23 09:00 | 0.09831 | 0
2023-08-23 10:00 | 0.11166 | 0
2023-08-23 11:00 | 0.10881 | 0
2023-08-23 12:00 | 0.10828 | 0
2023-08-23 13:00 | 0.10809 | 0
2023-08-23 14:00 | 0.08556 | 0
2023-08-23 15:00 | 0.08587 | 0
2023-08-23 16:00 | 0.088575 | 0
2023-08-23 17:00 | 0.09823 | 0
2023-08-23 18:00 | 0.12347 | 0
2023-08-23 19:00 | 0.13241 | 0
2023-08-23 20:00 | 0.14125 | 0
2023-08-23 21:00 | 0.14807 | 0
2023-08-23 22:00 | 0.11943 | 0
2023-08-23 23:00 | 0.10426 | 0
2023-08-24 | 0.09207 | 0
2023-08-24 01:00 | 0.08864 | 0
2023-08-24 02:00 | 0.080055 | 0
2023-08-24 03:00 | 0.08031 | 0
2023-08-24 04:00 | 0.077575 | 0
2023-08-24 05:00 | 0.081015 | 0
2023-08-24 06:00 | 0.088795 | 0
2023-08-24 07:00 | 0.096235 | 0
2023-08-24 08:00 | 0.10925 | 0
2023-08-24 09:00 | 0.095505 | 0
2023-08-24 10:00 | 0.1127 | 0
2023-08-24 11:00 | 0.10681 | 0
2023-08-24 12:00 | 0.10844 | 0
2023-08-24 13:00 | 0.10686 | 0
2023-08-24 14:00 | 0.084905 | 0
2023-08-24 15:00 | 0.088315 | 0
2023-08-24 16:00 | 0.088765 | 0
2023-08-24 17:00 | 0.08535 | 0
2023-08-24 18:00 | 0.11598 | 0
2023-08-24 19:00 | 0.12928 | 0
2023-08-24 20:00 | 0.13949 | 0
2023-08-24 21:00 | 0.14335 | 0
2023-08-24 22:00 | 0.11433 | 0
2023-08-24 23:00 | 0.10276 | 0
2023-08-25 | 0.07446 | 0
2023-08-25 01:00 | 0.067675 | 0
2023-08-25 02:00 | 0.06519 | 0
2023-08-25 03:00 | 0.065535 | 0
2023-08-25 04:00 | 0.06499 | 0
2023-08-25 05:00 | 0.06776 | 0
2023-08-25 06:00 | 0.079825 | 0
2023-08-25 07:00 | 0.08603 | 0
2023-08-25 08:00 | 0.10085 | 0
2023-08-25 09:00 | 0.09474 | 0
2023-08-25 10:00 | 0.10912 | 0
2023-08-25 11:00 | 0.10633 | 0
2023-08-25 12:00 | 0.10167 | 0
2023-08-25 13:00 | 0.10032 | 0
2023-08-25 14:00 | 0.07591 | 0
2023-08-25 15:00 | 0.074105 | 0
2023-08-25 16:00 | 0.073445 | 0
2023-08-25 17:00 | 0.073335 | 0
2023-08-25 18:00 | 0.09728 | 0
2023-08-25 19:00 | 0.11662 | 0
2023-08-25 20:00 | 0.12548 | 0
2023-08-25 21:00 | 0.12573 | 0
2023-08-25 22:00 | 0.09629 | 0
2023-08-25 23:00 | 0.084265 | 0
2023-08-26 | 0.0719 | 0
2023-08-26 01:00 | 0.0688 | 0
2023-08-26 02:00 | 0.0693 | 0
2023-08-26 03:00 | 0.069535 | 0
2023-08-26 04:00 | 0.069325 | 0
2023-08-26 05:00 | 0.069265 | 0
2023-08-26 06:00 | 0.0725 | 0
2023-08-26 07:00 | 0.06994 | 0
2023-08-26 08:00 | 0.069705 | 0
2023-08-26 09:00 | 0.070655 | 0
2023-08-26 10:00 | 0.06631 | 0
2023-08-26 11:00 | 0.06238 | 0
2023-08-26 12:00 | 0.06179 | 0
2023-08-26 13:00 | 0.06126 | 0
2023-08-26 14:00 | 0.056505 | 0
2023-08-26 15:00 | 0.056495 | 0
2023-08-26 16:00 | 0.060015 | 0
2023-08-26 17:00 | 0.061855 | 0
2023-08-26 18:00 | 0.062955 | 0
2023-08-26 19:00 | 0.06724 | 0
2023-08-26 20:00 | 0.079345 | 0
2023-08-26 21:00 | 0.083665 | 0
2023-08-26 22:00 | 0.080605 | 0
2023-08-26 23:00 | 0.07291 | 0
2023-08-27 | 0.069665 | 0
2023-08-27 01:00 | 0.065395 | 0
2023-08-27 02:00 | 0.06493 | 0
2023-08-27 03:00 | 0.064545 | 0
2023-08-27 04:00 | 0.061675 | 0
2023-08-27 05:00 | 0.06143 | 0
2023-08-27 06:00 | 0.06117 | 0
2023-08-27 07:00 | 0.05906 | 0
2023-08-27 08:00 | 0.038985 | 0
2023-08-27 09:00 | 0.01934 | 0
2023-08-27 10:00 | 0.01512 | 0
2023-08-27 11:00 | 0.013815 | 0
2023-08-27 12:00 | 0.013625 | 0
2023-08-27 13:00 | 0.01316 | 0
2023-08-27 14:00 | 0.012695 | 0
2023-08-27 15:00 | 0.0137 | 0
2023-08-27 16:00 | 0.01382 | 0
2023-08-27 17:00 | 0.014985 | 0
2023-08-27 18:00 | 0.016005 | 0
2023-08-27 19:00 | 0.03923 | 0
2023-08-27 20:00 | 0.07037 | 0
2023-08-27 21:00 | 0.083765 | 0
2023-08-27 22:00 | 0.07886 | 0
2023-08-27 23:00 | 0.070085 | 0
2023-08-28 | 0.064845 | 0
2023-08-28 01:00 | 0.062975 | 0
2023-08-28 02:00 | 0.061705 | 0
2023-08-28 03:00 | 0.059555 | 0
2023-08-28 04:00 | 0.05517 | 0
2023-08-28 05:00 | 0.0627 | 0
2023-08-28 06:00 | 0.07185 | 0
2023-08-28 07:00 | 0.074945 | 0
2023-08-28 08:00 | 0.0901 | 0
2023-08-28 09:00 | 0.08318 | 0
2023-08-28 10:00 | 0.09566 | 0
2023-08-28 11:00 | 0.088295 | 0
2023-08-28 12:00 | 0.08335 | 0
2023-08-28 13:00 | 0.08473 | 0
2023-08-28 14:00 | 0.060645 | 0
2023-08-28 15:00 | 0.05207 | 0
2023-08-28 16:00 | 0.046325 | 0
2023-08-28 17:00 | 0.052165 | 0
2023-08-28 18:00 | 0.093645 | 0
2023-08-28 19:00 | 0.10839 | 0
2023-08-28 20:00 | 0.1224 | 0
2023-08-28 21:00 | 0.1265 | 0
2023-08-28 22:00 | 0.09615 | 0
2023-08-28 23:00 | 0.089525 | 0
2023-08-29 | 0.07442 | 0
2023-08-29 01:00 | 0.070405 | 0
2023-08-29 02:00 | 0.067445 | 0
2023-08-29 03:00 | 0.06755 | 0
2023-08-29 04:00 | 0.064755 | 0
2023-08-29 05:00 | 0.064695 | 0
2023-08-29 06:00 | 0.073625 | 0
2023-08-29 07:00 | 0.079455 | 0
2023-08-29 08:00 | 0.10149 | 0
2023-08-29 09:00 | 0.087425 | 0
2023-08-29 10:00 | 0.097945 | 0
2023-08-29 11:00 | 0.09651 | 0
2023-08-29 12:00 | 0.09568 | 0
2023-08-29 13:00 | 0.095305 | 0
2023-08-29 14:00 | 0.07027 | 0
2023-08-29 15:00 | 0.06948 | 0
2023-08-29 16:00 | 0.06895 | 0
2023-08-29 17:00 | 0.069505 | 0
2023-08-29 18:00 | 0.096515 | 0
2023-08-29 19:00 | 0.1107 | 0
2023-08-29 20:00 | 0.12233 | 0
2023-08-29 21:00 | 0.12504 | 0
2023-08-29 22:00 | 0.094105 | 0
2023-08-29 23:00 | 0.090345 | 0
2023-08-30 | 0.07467 | 0
2023-08-30 01:00 | 0.07357 | 0
2023-08-30 02:00 | 0.067155 | 0
2023-08-30 03:00 | 0.06544 | 0
2023-08-30 04:00 | 0.06616 | 0
2023-08-30 05:00 | 0.06661 | 0
2023-08-30 06:00 | 0.076475 | 0
2023-08-30 07:00 | 0.08092 | 0
2023-08-30 08:00 | 0.095835 | 0
2023-08-30 09:00 | 0.092055 | 0
2023-08-30 10:00 | 0.10828 | 0
2023-08-30 11:00 | 0.10253 | 0
2023-08-30 12:00 | 0.10103 | 0
2023-08-30 13:00 | 0.10007 | 0
2023-08-30 14:00 | 0.074985 | 0
2023-08-30 15:00 | 0.07359 | 0
2023-08-30 16:00 | 0.072305 | 0
2023-08-30 17:00 | 0.073615 | 0
2023-08-30 18:00 | 0.107 | 0
2023-08-30 19:00 | 0.11815 | 0
2023-08-30 20:00 | 0.12469 | 0
2023-08-30 21:00 | 0.12381 | 0
2023-08-30 22:00 | 0.09543 | 0
2023-08-30 23:00 | 0.09518 | 0
2023-08-31 | 0.076695 | 0
2023-08-31 01:00 | 0.07493 | 0
2023-08-31 02:00 | 0.069345 | 0
2023-08-31 03:00 | 0.069785 | 0
2023-08-31 04:00 | 0.069845 | 0
2023-08-31 05:00 | 0.07393 | 0
2023-08-31 06:00 | 0.079565 | 0
2023-08-31 07:00 | 0.080315 | 0
2023-08-31 08:00 | 0.094365 | 0
2023-08-31 09:00 | 0.085985 | 0
2023-08-31 10:00 | 0.099605 | 0
2023-08-31 11:00 | 0.09662 | 0
2023-08-31 12:00 | 0.095455 | 0
2023-08-31 13:00 | 0.095065 | 0
2023-08-31 14:00 | 0.07144 | 0
2023-08-31 15:00 | 0.07141 | 0
2023-08-31 16:00 | 0.072755 | 0
2023-08-31 17:00 | 0.078835 | 0
2023-08-31 18:00 | 0.10942 | 0
2023-08-31 19:00 | 0.11644 | 0
2023-08-31 20:00 | 0.12447 | 0
2023-08-31 21:00 | 0.1248 | 0
2023-08-31 22:00 | 0.0985 | 0
2023-08-31 23:00 | 0.094815 | 0
2023-09-01 | 0.07694 | 0
2023-09-01 01:00 | 0.075645 | 0
2023-09-01 02:00 | 0.071885 | 0
2023-09-01 03:00 | 0.07225 | 0
2023-09-01 04:00 | 0.07168 | 0
2023-09-01 05:00 | 0.0721 | 0
2023-09-01 06:00 | 0.073375 | 0
2023-09-01 07:00 | 0.074255 | 0
2023-09-01 08:00 | 0.089275 | 0
2023-09-01 09:00 | 0.08403 | 0
2023-09-01 10:00 | 0.10287 | 0
2023-09-01 11:00 | 0.09973 | 0
2023-09-01 12:00 | 0.097365 | 0
2023-09-01 13:00 | 0.09557 | 0
2023-09-01 14:00 | 0.068705 | 0
2023-09-01 15:00 | 0.065955 | 0
2023-09-01 16:00 | 0.065905 | 0
2023-09-01 17:00 | 0.06945 | 0
2023-09-01 18:00 | 0.10722 | 0
2023-09-01 19:00 | 0.11369 | 0
2023-09-01 20:00 | 0.11804 | 0
2023-09-01 21:00 | 0.11879 | 0
2023-09-01 22:00 | 0.091385 | 0
2023-09-01 23:00 | 0.09134 | 0
2023-09-02 | 0.078015 | 0
2023-09-02 01:00 | 0.07017 | 0
2023-09-02 02:00 | 0.067385 | 0
2023-09-02 03:00 | 0.064735 | 0
2023-09-02 04:00 | 0.063515 | 0
2023-09-02 05:00 | 0.06442 | 0
2023-09-02 06:00 | 0.06533 | 0
2023-09-02 07:00 | 0.068225 | 0
2023-09-02 08:00 | 0.072515 | 0
2023-09-02 09:00 | 0.074985 | 0
2023-09-02 10:00 | 0.07713 | 0
2023-09-02 11:00 | 0.06398 | 0
2023-09-02 12:00 | 0.05823 | 0
2023-09-02 13:00 | 0.05786 | 0
2023-09-02 14:00 | 0.057435 | 0
2023-09-02 15:00 | 0.056345 | 0
2023-09-02 16:00 | 0.057005 | 0
2023-09-02 17:00 | 0.064605 | 0
2023-09-02 18:00 | 0.07242 | 0
2023-09-02 19:00 | 0.079655 | 0
2023-09-02 20:00 | 0.083785 | 0
2023-09-02 21:00 | 0.086535 | 0
2023-09-02 22:00 | 0.08028 | 0
2023-09-02 23:00 | 0.07136 | 0
2023-09-03 | 0.070905 | 0
2023-09-03 01:00 | 0.06848 | 0
2023-09-03 02:00 | 0.063225 | 0
2023-09-03 03:00 | 0.061105 | 0
2023-09-03 04:00 | 0.059915 | 0
2023-09-03 05:00 | 0.059895 | 0
2023-09-03 06:00 | 0.05989 | 0
2023-09-03 07:00 | 0.05958 | 0
2023-09-03 08:00 | 0.0598 | 0
2023-09-03 09:00 | 0.058135 | 0
2023-09-03 10:00 | 0.0472 | 0
2023-09-03 11:00 | 0.03674 | 0
2023-09-03 12:00 | 0.02435 | 0
2023-09-03 13:00 | 0.0186 | 0
2023-09-03 14:00 | 0.01467 | 0
2023-09-03 15:00 | 0.01373 | 0
2023-09-03 16:00 | 0.01392 | 0
2023-09-03 17:00 | 0.01454 | 0
2023-09-03 18:00 | 0.02496 | 0
2023-09-03 19:00 | 0.05837 | 0
2023-09-03 20:00 | 0.071075 | 0
2023-09-03 21:00 | 0.075885 | 0
2023-09-03 22:00 | 0.07217 | 0
2023-09-03 23:00 | 0.06852 | 0
2023-09-04 | 0.06159 | 0
2023-09-04 01:00 | 0.056825 | 0
2023-09-04 02:00 | 0.052065 | 0
2023-09-04 03:00 | 0.04881 | 0
2023-09-04 04:00 | 0.04692 | 0
2023-09-04 05:00 | 0.047795 | 0
2023-09-04 06:00 | 0.06265 | 0
2023-09-04 07:00 | 0.07587 | 0
2023-09-04 08:00 | 0.091795 | 0
2023-09-04 09:00 | 0.085225 | 0
2023-09-04 10:00 | 0.099595 | 0
2023-09-04 11:00 | 0.09323 | 0
2023-09-04 12:00 | 0.090935 | 0
2023-09-04 13:00 | 0.08594 | 0
2023-09-04 14:00 | 0.05468 | 0
2023-09-04 15:00 | 0.05332 | 0
2023-09-04 16:00 | 0.05356 | 0
2023-09-04 17:00 | 0.06001 | 0
2023-09-04 18:00 | 0.10309 | 0
2023-09-04 19:00 | 0.11367 | 0
2023-09-04 20:00 | 0.12529 | 0
2023-09-04 21:00 | 0.12458 | 0
2023-09-04 22:00 | 0.0933 | 0
2023-09-04 23:00 | 0.090125 | 0
2023-09-05 | 0.06735 | 0
2023-09-05 01:00 | 0.06204 | 0
2023-09-05 02:00 | 0.060675 | 0
2023-09-05 03:00 | 0.06063 | 0
2023-09-05 04:00 | 0.06063 | 0
2023-09-05 05:00 | 0.061245 | 0
2023-09-05 06:00 | 0.068545 | 0
2023-09-05 07:00 | 0.07697 | 0
2023-09-05 08:00 | 0.09218 | 0
2023-09-05 09:00 | 0.08291 | 0
2023-09-05 10:00 | 0.095855 | 0
2023-09-05 11:00 | 0.09339 | 0
2023-09-05 12:00 | 0.09155 | 0
2023-09-05 13:00 | 0.090685 | 0
2023-09-05 14:00 | 0.06818 | 0
2023-09-05 15:00 | 0.0698 | 0
2023-09-05 16:00 | 0.073585 | 0
2023-09-05 17:00 | 0.080495 | 0
2023-09-05 18:00 | 0.11167 | 0
2023-09-05 19:00 | 0.12458 | 0
2023-09-05 20:00 | 0.12987 | 0
2023-09-05 21:00 | 0.12581 | 0
2023-09-05 22:00 | 0.10182 | 0
2023-09-05 23:00 | 0.09552 | 0
2023-09-06 | 0.07551 | 0
2023-09-06 01:00 | 0.07392 | 0
2023-09-06 02:00 | 0.069765 | 0
2023-09-06 03:00 | 0.066405 | 0
2023-09-06 04:00 | 0.065905 | 0
2023-09-06 05:00 | 0.066315 | 0
2023-09-06 06:00 | 0.06831 | 0
2023-09-06 07:00 | 0.079945 | 0
2023-09-06 08:00 | 0.091095 | 0
2023-09-06 09:00 | 0.08089 | 0
2023-09-06 10:00 | 0.094315 | 0
2023-09-06 11:00 | 0.090745 | 0
2023-09-06 12:00 | 0.08925 | 0
2023-09-06 13:00 | 0.089035 | 0
2023-09-06 14:00 | 0.066025 | 0
2023-09-06 15:00 | 0.067835 | 0
2023-09-06 16:00 | 0.072995 | 0
2023-09-06 17:00 | 0.08165 | 0
2023-09-06 18:00 | 0.11364 | 0
2023-09-06 19:00 | 0.12013 | 0
2023-09-06 20:00 | 0.13134 | 0
2023-09-06 21:00 | 0.12179 | 0
2023-09-06 22:00 | 0.093505 | 0
2023-09-06 23:00 | 0.08789 | 0
2023-09-07 | 0.076805 | 0
2023-09-07 01:00 | 0.07181 | 0
2023-09-07 02:00 | 0.064985 | 0
2023-09-07 03:00 | 0.063295 | 0
2023-09-07 04:00 | 0.06278 | 0
2023-09-07 05:00 | 0.062705 | 0
2023-09-07 06:00 | 0.067645 | 0
2023-09-07 07:00 | 0.082565 | 0
2023-09-07 08:00 | 0.09319 | 0
2023-09-07 09:00 | 0.085135 | 0
2023-09-07 10:00 | 0.09881 | 0
2023-09-07 11:00 | 0.09337 | 0
2023-09-07 12:00 | 0.09234 | 0
2023-09-07 13:00 | 0.0908 | 0
2023-09-07 14:00 | 0.06758 | 0
2023-09-07 15:00 | 0.06815 | 0
2023-09-07 16:00 | 0.07146 | 0
2023-09-07 17:00 | 0.07964 | 0
2023-09-07 18:00 | 0.11006 | 0
2023-09-07 19:00 | 0.12044 | 0
2023-09-07 20:00 | 0.12831 | 0
2023-09-07 21:00 | 0.12239 | 0
2023-09-07 22:00 | 0.09801 | 0
2023-09-07 23:00 | 0.097 | 0
2023-09-08 | 0.075475 | 0
2023-09-08 01:00 | 0.06943 | 0
2023-09-08 02:00 | 0.064645 | 0
2023-09-08 03:00 | 0.064375 | 0
2023-09-08 04:00 | 0.06255 | 0
2023-09-08 05:00 | 0.0602 | 0
2023-09-08 06:00 | 0.06706 | 0
2023-09-08 07:00 | 0.07732 | 0
2023-09-08 08:00 | 0.091035 | 0
2023-09-08 09:00 | 0.080855 | 0
2023-09-08 10:00 | 0.095305 | 0
2023-09-08 11:00 | 0.091535 | 0
2023-09-08 12:00 | 0.09066 | 0
2023-09-08 13:00 | 0.090015 | 0
2023-09-08 14:00 | 0.06671 | 0
2023-09-08 15:00 | 0.067055 | 0
2023-09-08 16:00 | 0.072875 | 0
2023-09-08 17:00 | 0.083305 | 0
2023-09-08 18:00 | 0.10809 | 0
2023-09-08 19:00 | 0.11535 | 0
2023-09-08 20:00 | 0.13048 | 0
2023-09-08 21:00 | 0.12095 | 0
2023-09-08 22:00 | 0.08853 | 0
2023-09-08 23:00 | 0.08704 | 0
2023-09-09 | 0.082165 | 0
2023-09-09 01:00 | 0.07667 | 0
2023-09-09 02:00 | 0.07246 | 0
2023-09-09 03:00 | 0.06718 | 0
2023-09-09 04:00 | 0.06611 | 0
2023-09-09 05:00 | 0.06608 | 0
2023-09-09 06:00 | 0.070405 | 0
2023-09-09 07:00 | 0.06886 | 0
2023-09-09 08:00 | 0.068285 | 0
2023-09-09 09:00 | 0.061255 | 0
2023-09-09 10:00 | 0.059715 | 0
2023-09-09 11:00 | 0.055515 | 0
2023-09-09 12:00 | 0.05416 | 0
2023-09-09 13:00 | 0.05119 | 0
2023-09-09 14:00 | 0.04625 | 0
2023-09-09 15:00 | 0.04261 | 0
2023-09-09 16:00 | 0.05546 | 0
2023-09-09 17:00 | 0.05826 | 0
2023-09-09 18:00 | 0.06893 | 0
2023-09-09 19:00 | 0.0818 | 0
2023-09-09 20:00 | 0.08887 | 0
2023-09-09 21:00 | 0.088415 | 0
2023-09-09 22:00 | 0.08827 | 0
2023-09-09 23:00 | 0.085145 | 0
2023-09-10 | 0.08207 | 0
2023-09-10 01:00 | 0.076405 | 0
2023-09-10 02:00 | 0.076455 | 0
2023-09-10 03:00 | 0.07534 | 0
2023-09-10 04:00 | 0.073705 | 0
2023-09-10 05:00 | 0.0688 | 0
2023-09-10 06:00 | 0.07446 | 0
2023-09-10 07:00 | 0.07416 | 0
2023-09-10 08:00 | 0.07449 | 0
2023-09-10 09:00 | 0.068435 | 0
2023-09-10 10:00 | 0.05861 | 0
2023-09-10 11:00 | 0.055275 | 0
2023-09-10 12:00 | 0.05276 | 0
2023-09-10 13:00 | 0.05248 | 0
2023-09-10 14:00 | 0.0518 | 0
2023-09-10 15:00 | 0.04088 | 0
2023-09-10 16:00 | 0.055915 | 0
2023-09-10 17:00 | 0.05887 | 0
2023-09-10 18:00 | 0.06831 | 0
2023-09-10 19:00 | 0.078585 | 0
2023-09-10 20:00 | 0.084025 | 0
2023-09-10 21:00 | 0.085405 | 0
2023-09-10 22:00 | 0.08212 | 0
2023-09-10 23:00 | 0.076365 | 0
2023-09-11 | 0.078105 | 0
2023-09-11 01:00 | 0.077415 | 0
2023-09-11 02:00 | 0.071785 | 0
2023-09-11 03:00 | 0.07384 | 0
2023-09-11 04:00 | 0.07482 | 0
2023-09-11 05:00 | 0.07565 | 0
2023-09-11 06:00 | 0.08122 | 0
2023-09-11 07:00 | 0.082475 | 0
2023-09-11 08:00 | 0.09944 | 0
2023-09-11 09:00 | 0.09361 | 0
2023-09-11 10:00 | 0.11084 | 0
2023-09-11 11:00 | 0.10006 | 0
2023-09-11 12:00 | 0.097305 | 0
2023-09-11 13:00 | 0.096135 | 0
2023-09-11 14:00 | 0.072295 | 0
2023-09-11 15:00 | 0.0739 | 0
2023-09-11 16:00 | 0.07822 | 0
2023-09-11 17:00 | 0.088395 | 0
2023-09-11 18:00 | 0.11263 | 0
2023-09-11 19:00 | 0.11986 | 0
2023-09-11 20:00 | 0.12854 | 0
2023-09-11 21:00 | 0.12957 | 0
2023-09-11 22:00 | 0.097395 | 0
2023-09-11 23:00 | 0.09208 | 0
2023-09-12 | 0.07718 | 0
2023-09-12 01:00 | 0.072225 | 0
2023-09-12 02:00 | 0.073435 | 0
2023-09-12 03:00 | 0.072475 | 0
2023-09-12 04:00 | 0.07122 | 0
2023-09-12 05:00 | 0.07379 | 0
2023-09-12 06:00 | 0.07736 | 0
2023-09-12 07:00 | 0.08612 | 0
2023-09-12 08:00 | 0.10275 | 0
2023-09-12 09:00 | 0.091765 | 0
2023-09-12 10:00 | 0.10989 | 0
2023-09-12 11:00 | 0.1016 | 0
2023-09-12 12:00 | 0.099605 | 0
2023-09-12 13:00 | 0.098915 | 0
2023-09-12 14:00 | 0.076345 | 0
2023-09-12 15:00 | 0.078055 | 0
2023-09-12 16:00 | 0.083615 | 0
2023-09-12 17:00 | 0.08863 | 0
2023-09-12 18:00 | 0.11389 | 0
2023-09-12 19:00 | 0.12216 | 0
2023-09-12 20:00 | 0.12836 | 0
2023-09-12 21:00 | 0.12288 | 0
2023-09-12 22:00 | 0.091745 | 0
2023-09-12 23:00 | 0.08492 | 0
2023-09-13 | 0.07361 | 0
2023-09-13 01:00 | 0.06599 | 0
2023-09-13 02:00 | 0.065235 | 0
2023-09-13 03:00 | 0.06335 | 0
2023-09-13 04:00 | 0.06291 | 0
2023-09-13 05:00 | 0.062905 | 0
2023-09-13 06:00 | 0.070125 | 0
2023-09-13 07:00 | 0.0788 | 0
2023-09-13 08:00 | 0.10118 | 0
2023-09-13 09:00 | 0.09367 | 0
2023-09-13 10:00 | 0.10422 | 0
2023-09-13 11:00 | 0.09942 | 0
2023-09-13 12:00 | 0.09828 | 0
2023-09-13 13:00 | 0.09707 | 0
2023-09-13 14:00 | 0.073745 | 0
2023-09-13 15:00 | 0.073145 | 0
2023-09-13 16:00 | 0.074035 | 0
2023-09-13 17:00 | 0.079735 | 0
2023-09-13 18:00 | 0.11176 | 0
2023-09-13 19:00 | 0.11926 | 0
2023-09-13 20:00 | 0.12229 | 0
2023-09-13 21:00 | 0.12011 | 0
2023-09-13 22:00 | 0.093785 | 0
2023-09-13 23:00 | 0.087185 | 0
2023-09-14 | 0.0638 | 0
2023-09-14 01:00 | 0.06234 | 0
2023-09-14 02:00 | 0.060575 | 0
2023-09-14 03:00 | 0.06142 | 0
2023-09-14 04:00 | 0.061495 | 0
2023-09-14 05:00 | 0.062995 | 0
2023-09-14 06:00 | 0.074385 | 0
2023-09-14 07:00 | 0.079875 | 0
2023-09-14 08:00 | 0.09401 | 0
2023-09-14 09:00 | 0.089455 | 0
2023-09-14 10:00 | 0.099745 | 0
2023-09-14 11:00 | 0.09581 | 0
2023-09-14 12:00 | 0.095095 | 0
2023-09-14 13:00 | 0.09455 | 0
2023-09-14 14:00 | 0.072035 | 0
2023-09-14 15:00 | 0.072585 | 0
2023-09-14 16:00 | 0.0753 | 0
2023-09-14 17:00 | 0.075105 | 0
2023-09-14 18:00 | 0.11283 | 0
2023-09-14 19:00 | 0.11904 | 0
2023-09-14 20:00 | 0.12754 | 0
2023-09-14 21:00 | 0.12001 | 0
2023-09-14 22:00 | 0.09448 | 0
2023-09-14 23:00 | 0.094135 | 0
2023-09-15 | 0.077105 | 0
2023-09-15 01:00 | 0.0718 | 0
2023-09-15 02:00 | 0.068185 | 0
2023-09-15 03:00 | 0.06845 | 0
2023-09-15 04:00 | 0.068545 | 0
2023-09-15 05:00 | 0.06873 | 0
2023-09-15 06:00 | 0.079075 | 0
2023-09-15 07:00 | 0.08079 | 0
2023-09-15 08:00 | 0.09275 | 0
2023-09-15 09:00 | 0.09161 | 0
2023-09-15 10:00 | 0.1152 | 0
2023-09-15 11:00 | 0.11396 | 0
2023-09-15 12:00 | 0.11321 | 0
2023-09-15 13:00 | 0.10614 | 0
2023-09-15 14:00 | 0.07773 | 0
2023-09-15 15:00 | 0.075375 | 0
2023-09-15 16:00 | 0.076265 | 0
2023-09-15 17:00 | 0.08324 | 0
2023-09-15 18:00 | 0.11223 | 0
2023-09-15 19:00 | 0.11546 | 0
2023-09-15 20:00 | 0.12015 | 0
2023-09-15 21:00 | 0.11996 | 0
2023-09-15 22:00 | 0.094385 | 0
2023-09-15 23:00 | 0.094155 | 0
2023-09-16 | 0.078535 | 0
2023-09-16 01:00 | 0.077645 | 0
2023-09-16 02:00 | 0.075185 | 0
2023-09-16 03:00 | 0.067975 | 0
2023-09-16 04:00 | 0.06845 | 0
2023-09-16 05:00 | 0.06381 | 0
2023-09-16 06:00 | 0.06833 | 0
2023-09-16 07:00 | 0.06797 | 0
2023-09-16 08:00 | 0.069205 | 0
2023-09-16 09:00 | 0.06685 | 0
2023-09-16 10:00 | 0.060515 | 0
2023-09-16 11:00 | 0.05598 | 0
2023-09-16 12:00 | 0.05377 | 0
2023-09-16 13:00 | 0.05345 | 0
2023-09-16 14:00 | 0.051875 | 0
2023-09-16 15:00 | 0.052755 | 0
2023-09-16 16:00 | 0.054485 | 0
2023-09-16 17:00 | 0.05798 | 0
2023-09-16 18:00 | 0.070845 | 0
2023-09-16 19:00 | 0.078135 | 0
2023-09-16 20:00 | 0.081105 | 0
2023-09-16 21:00 | 0.08181 | 0
2023-09-16 22:00 | 0.08056 | 0
2023-09-16 23:00 | 0.07828 | 0
2023-09-17 | 0.076625 | 0
2023-09-17 01:00 | 0.073075 | 0
2023-09-17 02:00 | 0.064715 | 0
2023-09-17 03:00 | 0.06039 | 0
2023-09-17 04:00 | 0.060145 | 0
2023-09-17 05:00 | 0.05993 | 0
2023-09-17 06:00 | 0.06032 | 0
2023-09-17 07:00 | 0.059575 | 0
2023-09-17 08:00 | 0.059515 | 0
2023-09-17 09:00 | 0.0555 | 0
2023-09-17 10:00 | 0.04193 | 0
2023-09-17 11:00 | 0.025215 | 0
2023-09-17 12:00 | 0.01641 | 0
2023-09-17 13:00 | 0.01516 | 0
2023-09-17 14:00 | 0.01529 | 0
2023-09-17 15:00 | 0.01558 | 0
2023-09-17 16:00 | 0.01591 | 0
2023-09-17 17:00 | 0.01636 | 0
2023-09-17 18:00 | 0.040505 | 0
2023-09-17 19:00 | 0.063185 | 0
2023-09-17 20:00 | 0.08135 | 0
2023-09-17 21:00 | 0.079205 | 0
2023-09-17 22:00 | 0.07519 | 0
2023-09-17 23:00 | 0.06999 | 0
2023-09-18 | 0.061475 | 0
2023-09-18 01:00 | 0.061225 | 0
2023-09-18 02:00 | 0.061445 | 0
2023-09-18 03:00 | 0.06069 | 0
2023-09-18 04:00 | 0.061585 | 0
2023-09-18 05:00 | 0.06179 | 0
2023-09-18 06:00 | 0.07247 | 0
2023-09-18 07:00 | 0.08088 | 0
2023-09-18 08:00 | 0.09574 | 0
2023-09-18 09:00 | 0.092875 | 0
2023-09-18 10:00 | 0.10702 | 0
2023-09-18 11:00 | 0.096615 | 0
2023-09-18 12:00 | 0.095885 | 0
2023-09-18 13:00 | 0.094815 | 0
2023-09-18 14:00 | 0.071115 | 0
2023-09-18 15:00 | 0.07125 | 0
2023-09-18 16:00 | 0.072715 | 0
2023-09-18 17:00 | 0.08301 | 0
2023-09-18 18:00 | 0.11461 | 0
2023-09-18 19:00 | 0.11799 | 0
2023-09-18 20:00 | 0.13043 | 0
2023-09-18 21:00 | 0.13909 | 0
2023-09-18 22:00 | 0.096665 | 0
2023-09-18 23:00 | 0.09475 | 0
2023-09-19 | 0.082505 | 0
2023-09-19 01:00 | 0.08037 | 0
2023-09-19 02:00 | 0.07469 | 0
2023-09-19 03:00 | 0.071975 | 0
2023-09-19 04:00 | 0.068685 | 0
2023-09-19 05:00 | 0.06981 | 0
2023-09-19 06:00 | 0.078605 | 0
2023-09-19 07:00 | 0.0824 | 0
2023-09-19 08:00 | 0.095875 | 0
2023-09-19 09:00 | 0.0865 | 0
2023-09-19 10:00 | 0.0974 | 0
2023-09-19 11:00 | 0.095045 | 0
2023-09-19 12:00 | 0.094525 | 0
2023-09-19 13:00 | 0.0944 | 0
2023-09-19 14:00 | 0.070105 | 0
2023-09-19 15:00 | 0.07003 | 0
2023-09-19 16:00 | 0.070665 | 0
2023-09-19 17:00 | 0.07182 | 0
2023-09-19 18:00 | 0.10082 | 0
2023-09-19 19:00 | 0.11352 | 0
2023-09-19 20:00 | 0.12485 | 0
2023-09-19 21:00 | 0.1267 | 0
2023-09-19 22:00 | 0.09674 | 0
2023-09-19 23:00 | 0.088315 | 0
2023-09-20 | 0.07152 | 0
2023-09-20 01:00 | 0.065505 | 0
2023-09-20 02:00 | 0.071975 | 0
2023-09-20 03:00 | 0.06919 | 0
2023-09-20 04:00 | 0.06842 | 0
2023-09-20 05:00 | 0.068205 | 0
2023-09-20 06:00 | 0.07254 | 0
2023-09-20 07:00 | 0.074755 | 0
2023-09-20 08:00 | 0.08781 | 0
2023-09-20 09:00 | 0.08761 | 0
2023-09-20 10:00 | 0.10484 | 0
2023-09-20 11:00 | 0.09257 | 0
2023-09-20 12:00 | 0.091415 | 0
2023-09-20 13:00 | 0.088565 | 0
2023-09-20 14:00 | 0.056255 | 0
2023-09-20 15:00 | 0.04482 | 0
2023-09-20 16:00 | 0.042025 | 0
2023-09-20 17:00 | 0.05771 | 0
2023-09-20 18:00 | 0.093855 | 0
2023-09-20 19:00 | 0.11089 | 0
2023-09-20 20:00 | 0.11088 | 0
2023-09-20 21:00 | 0.111 | 0
2023-09-20 22:00 | 0.086185 | 0
2023-09-20 23:00 | 0.07673 | 0
2023-09-21 | 0.05655 | 0
2023-09-21 01:00 | 0.055985 | 0
2023-09-21 02:00 | 0.05506 | 0
2023-09-21 03:00 | 0.05509 | 0
2023-09-21 04:00 | 0.053545 | 0
2023-09-21 05:00 | 0.054045 | 0
2023-09-21 06:00 | 0.056295 | 0
2023-09-21 07:00 | 0.072025 | 0
2023-09-21 08:00 | 0.088365 | 0
2023-09-21 09:00 | 0.08315 | 0
2023-09-21 10:00 | 0.10395 | 0
2023-09-21 11:00 | 0.10007 | 0
2023-09-21 12:00 | 0.097515 | 0
2023-09-21 13:00 | 0.094155 | 0
2023-09-21 14:00 | 0.068825 | 0
2023-09-21 15:00 | 0.067725 | 0
2023-09-21 16:00 | 0.067625 | 0
2023-09-21 17:00 | 0.074325 | 0
2023-09-21 18:00 | 0.105 | 0
2023-09-21 19:00 | 0.11322 | 0
2023-09-21 20:00 | 0.11389 | 0
2023-09-21 21:00 | 0.11195 | 0
2023-09-21 22:00 | 0.08424 | 0
2023-09-21 23:00 | 0.08108 | 0
2023-09-22 | 0.069995 | 0
2023-09-22 01:00 | 0.066045 | 0
2023-09-22 02:00 | 0.066475 | 0
2023-09-22 03:00 | 0.066195 | 0
2023-09-22 04:00 | 0.065165 | 0
2023-09-22 05:00 | 0.070965 | 0
2023-09-22 06:00 | 0.074045 | 0
2023-09-22 07:00 | 0.07861 | 0
2023-09-22 08:00 | 0.09366 | 0
2023-09-22 09:00 | 0.09071 | 0
2023-09-22 10:00 | 0.10239 | 0
2023-09-22 11:00 | 0.098815 | 0
2023-09-22 12:00 | 0.095885 | 0
2023-09-22 13:00 | 0.091115 | 0
2023-09-22 14:00 | 0.06409 | 0
2023-09-22 15:00 | 0.064795 | 0
2023-09-22 16:00 | 0.06825 | 0
2023-09-22 17:00 | 0.069215 | 0
2023-09-22 18:00 | 0.10627 | 0
2023-09-22 19:00 | 0.11453 | 0
2023-09-22 20:00 | 0.12185 | 0
2023-09-22 21:00 | 0.12067 | 0
2023-09-22 22:00 | 0.093735 | 0
2023-09-22 23:00 | 0.093475 | 0
2023-09-23 | 0.079855 | 0
2023-09-23 01:00 | 0.079785 | 0
2023-09-23 02:00 | 0.07948 | 0
2023-09-23 03:00 | 0.08008 | 0
2023-09-23 04:00 | 0.080175 | 0
2023-09-23 05:00 | 0.079125 | 0
2023-09-23 06:00 | 0.079875 | 0
2023-09-23 07:00 | 0.080285 | 0
2023-09-23 08:00 | 0.079115 | 0
2023-09-23 09:00 | 0.07311 | 0
2023-09-23 10:00 | 0.062345 | 0
2023-09-23 11:00 | 0.05864 | 0
2023-09-23 12:00 | 0.05592 | 0
2023-09-23 13:00 | 0.050015 | 0
2023-09-23 14:00 | 0.043945 | 0
2023-09-23 15:00 | 0.05159 | 0
2023-09-23 16:00 | 0.0562 | 0
2023-09-23 17:00 | 0.061645 | 0
2023-09-23 18:00 | 0.07725 | 0
2023-09-23 19:00 | 0.08969 | 0
2023-09-23 20:00 | 0.09333 | 0
2023-09-23 21:00 | 0.09709 | 0
2023-09-23 22:00 | 0.088555 | 0
2023-09-23 23:00 | 0.08403 | 0
2023-09-24 | 0.088865 | 0
2023-09-24 01:00 | 0.083455 | 0
2023-09-24 02:00 | 0.082255 | 0
2023-09-24 03:00 | 0.081675 | 0
2023-09-24 04:00 | 0.07968 | 0
2023-09-24 05:00 | 0.079955 | 0
2023-09-24 06:00 | 0.08103 | 0
2023-09-24 07:00 | 0.08073 | 0
2023-09-24 08:00 | 0.075285 | 0
2023-09-24 09:00 | 0.060995 | 0
2023-09-24 10:00 | 0.01952 | 0
2023-09-24 11:00 | 0.014265 | 0
2023-09-24 12:00 | 0.012965 | 0
2023-09-24 13:00 | 0.012455 | 0
2023-09-24 14:00 | 0.01242 | 0
2023-09-24 15:00 | 0.012995 | 0
2023-09-24 16:00 | 0.017715 | 0
2023-09-24 17:00 | 0.029885 | 0
2023-09-24 18:00 | 0.06305 | 0
2023-09-24 19:00 | 0.08605 | 0
2023-09-24 20:00 | 0.09305 | 0
2023-09-24 21:00 | 0.10189 | 0
2023-09-24 22:00 | 0.093565 | 0
2023-09-24 23:00 | 0.091365 | 0
2023-09-25 | 0.083165 | 0
2023-09-25 01:00 | 0.0768 | 0
2023-09-25 02:00 | 0.076915 | 0
2023-09-25 03:00 | 0.077475 | 0
2023-09-25 04:00 | 0.077375 | 0
2023-09-25 05:00 | 0.079495 | 0
2023-09-25 06:00 | 0.08554 | 0
2023-09-25 07:00 | 0.088755 | 0
2023-09-25 08:00 | 0.10329 | 0
2023-09-25 09:00 | 0.09729 | 0
2023-09-25 10:00 | 0.09982 | 0
2023-09-25 11:00 | 0.095495 | 0
2023-09-25 12:00 | 0.09423 | 0
2023-09-25 13:00 | 0.09392 | 0
2023-09-25 14:00 | 0.071075 | 0
2023-09-25 15:00 | 0.07545 | 0
2023-09-25 16:00 | 0.07844 | 0
2023-09-25 17:00 | 0.081315 | 0
2023-09-25 18:00 | 0.11922 | 0
2023-09-25 19:00 | 0.13048 | 0
2023-09-25 20:00 | 0.13379 | 0
2023-09-25 21:00 | 0.13569 | 0
2023-09-25 22:00 | 0.10139 | 0
2023-09-25 23:00 | 0.09863 | 0
2023-09-26 | 0.07929 | 0
2023-09-26 01:00 | 0.07282 | 0
2023-09-26 02:00 | 0.07166 | 0
2023-09-26 03:00 | 0.07516 | 0
2023-09-26 04:00 | 0.07567 | 0
2023-09-26 05:00 | 0.08148 | 0
2023-09-26 06:00 | 0.084935 | 0
2023-09-26 07:00 | 0.089255 | 0
2023-09-26 08:00 | 0.10544 | 0
2023-09-26 09:00 | 0.09562 | 0
2023-09-26 10:00 | 0.10848 | 0
2023-09-26 11:00 | 0.10199 | 0
2023-09-26 12:00 | 0.10132 | 0
2023-09-26 13:00 | 0.10111 | 0
2023-09-26 14:00 | 0.07802 | 0
2023-09-26 15:00 | 0.078275 | 0
2023-09-26 16:00 | 0.083275 | 0
2023-09-26 17:00 | 0.092545 | 0
2023-09-26 18:00 | 0.12191 | 0
2023-09-26 19:00 | 0.13101 | 0
2023-09-26 20:00 | 0.1383 | 0
2023-09-26 21:00 | 0.1385 | 0
2023-09-26 22:00 | 0.10328 | 0
2023-09-26 23:00 | 0.10025 | 0
2023-09-27 | 0.079525 | 0
2023-09-27 01:00 | 0.079925 | 0
2023-09-27 02:00 | 0.077045 | 0
2023-09-27 03:00 | 0.076435 | 0
2023-09-27 04:00 | 0.07032 | 0
2023-09-27 05:00 | 0.07087 | 0
2023-09-27 06:00 | 0.07847 | 0
2023-09-27 07:00 | 0.0851 | 0
2023-09-27 08:00 | 0.10199 | 0
2023-09-27 09:00 | 0.09456 | 0
2023-09-27 10:00 | 0.10633 | 0
2023-09-27 11:00 | 0.10044 | 0
2023-09-27 12:00 | 0.097965 | 0
2023-09-27 13:00 | 0.09607 | 0
2023-09-27 14:00 | 0.07052 | 0
2023-09-27 15:00 | 0.06779 | 0
2023-09-27 16:00 | 0.07317 | 0
2023-09-27 17:00 | 0.073295 | 0
2023-09-27 18:00 | 0.10784 | 0
2023-09-27 19:00 | 0.12057 | 0
2023-09-27 20:00 | 0.14181 | 0
2023-09-27 21:00 | 0.13872 | 0
2023-09-27 22:00 | 0.10017 | 0
2023-09-27 23:00 | 0.098825 | 0
2023-09-28 | 0.0755 | 0
2023-09-28 01:00 | 0.076875 | 0
2023-09-28 02:00 | 0.07813 | 0
2023-09-28 03:00 | 0.076845 | 0
2023-09-28 04:00 | 0.07558 | 0
2023-09-28 05:00 | 0.07844 | 0
2023-09-28 06:00 | 0.080185 | 0
2023-09-28 07:00 | 0.083015 | 0
2023-09-28 08:00 | 0.09764 | 0
2023-09-28 09:00 | 0.09413 | 0
2023-09-28 10:00 | 0.098385 | 0
2023-09-28 11:00 | 0.09524 | 0
2023-09-28 12:00 | 0.092605 | 0
2023-09-28 13:00 | 0.091715 | 0
2023-09-28 14:00 | 0.07195 | 0
2023-09-28 15:00 | 0.07576 | 0
2023-09-28 16:00 | 0.07682 | 0
2023-09-28 17:00 | 0.0787 | 0
2023-09-28 18:00 | 0.11243 | 0
2023-09-28 19:00 | 0.12114 | 0
2023-09-28 20:00 | 0.12906 | 0
2023-09-28 21:00 | 0.1285 | 0
2023-09-28 22:00 | 0.096225 | 0
2023-09-28 23:00 | 0.09173 | 0
2023-09-29 | 0.0766 | 0
2023-09-29 01:00 | 0.07927 | 0
2023-09-29 02:00 | 0.079875 | 0
2023-09-29 03:00 | 0.083495 | 0
2023-09-29 04:00 | 0.08359 | 0
2023-09-29 05:00 | 0.078775 | 0
2023-09-29 06:00 | 0.08331 | 0
2023-09-29 07:00 | 0.08688 | 0
2023-09-29 08:00 | 0.10063 | 0
2023-09-29 09:00 | 0.089755 | 0
2023-09-29 10:00 | 0.10819 | 0
2023-09-29 11:00 | 0.10021 | 0
2023-09-29 12:00 | 0.09902 | 0
2023-09-29 13:00 | 0.09855 | 0
2023-09-29 14:00 | 0.075635 | 0
2023-09-29 15:00 | 0.07444 | 0
2023-09-29 16:00 | 0.0787 | 0
2023-09-29 17:00 | 0.08715 | 0
2023-09-29 18:00 | 0.11489 | 0
2023-09-29 19:00 | 0.12572 | 0
2023-09-29 20:00 | 0.13057 | 0
2023-09-29 21:00 | 0.12687 | 0
2023-09-29 22:00 | 0.09701 | 0
2023-09-29 23:00 | 0.096245 | 0
2023-09-30 | 0.082885 | 0
2023-09-30 01:00 | 0.08312 | 0
2023-09-30 02:00 | 0.08055 | 0
2023-09-30 03:00 | 0.084025 | 0
2023-09-30 04:00 | 0.083745 | 0
2023-09-30 05:00 | 0.079795 | 0
2023-09-30 06:00 | 0.077775 | 0
2023-09-30 07:00 | 0.08007 | 0
2023-09-30 08:00 | 0.07544 | 0
2023-09-30 09:00 | 0.06949 | 0
2023-09-30 10:00 | 0.061335 | 0
2023-09-30 11:00 | 0.050895 | 0
2023-09-30 12:00 | 0.0348 | 0
2023-09-30 13:00 | 0.04166 | 0
2023-09-30 14:00 | 0.03322 | 0
2023-09-30 15:00 | 0.04289 | 0
2023-09-30 16:00 | 0.058675 | 0
2023-09-30 17:00 | 0.063675 | 0
2023-09-30 18:00 | 0.076 | 0
2023-09-30 19:00 | 0.08478 | 0
2023-09-30 20:00 | 0.09345 | 0
2023-09-30 21:00 | 0.096395 | 0
2023-09-30 22:00 | 0.086555 | 0
2023-09-30 23:00 | 0.083975 | 0
2023-10-01 | 0.084365 | 0
2023-10-01 01:00 | 0.082215 | 0
2023-10-01 02:00 | 0.07814 | 0
2023-10-01 03:00 | 0.07679 | 0
2023-10-01 04:00 | 0.076205 | 0
2023-10-01 05:00 | 0.075995 | 0
2023-10-01 06:00 | 0.07861 | 0
2023-10-01 07:00 | 0.08492 | 0
2023-10-01 08:00 | 0.082735 | 0
2023-10-01 09:00 | 0.069705 | 0
2023-10-01 10:00 | 0.04359 | 0
2023-10-01 11:00 | 0.031545 | 0
2023-10-01 12:00 | 0.03145 | 0
2023-10-01 13:00 | 0.0328 | 0
2023-10-01 14:00 | 0.03151 | 0
2023-10-01 15:00 | 0.01525 | 0
2023-10-01 16:00 | 0.048445 | 0
2023-10-01 17:00 | 0.065305 | 0
2023-10-01 18:00 | 0.07977 | 0
2023-10-01 19:00 | 0.08462 | 0
2023-10-01 20:00 | 0.088825 | 0
2023-10-01 21:00 | 0.09123 | 0
2023-10-01 22:00 | 0.088375 | 0
2023-10-01 23:00 | 0.08443 | 0
2023-10-02 | 0.08187 | 0
2023-10-02 01:00 | 0.0781 | 0
2023-10-02 02:00 | 0.07126 | 0
2023-10-02 03:00 | 0.070325 | 0
2023-10-02 04:00 | 0.06974 | 0
2023-10-02 05:00 | 0.070905 | 0
2023-10-02 06:00 | 0.08188 | 0
2023-10-02 07:00 | 0.088535 | 0
2023-10-02 08:00 | 0.10646 | 0
2023-10-02 09:00 | 0.094355 | 0
2023-10-02 10:00 | 0.10648 | 0
2023-10-02 11:00 | 0.097405 | 0
2023-10-02 12:00 | 0.096475 | 0
2023-10-02 13:00 | 0.095415 | 0
2023-10-02 14:00 | 0.073955 | 0
2023-10-02 15:00 | 0.075805 | 0
2023-10-02 16:00 | 0.079475 | 0
2023-10-02 17:00 | 0.084435 | 0
2023-10-02 18:00 | 0.11974 | 0
2023-10-02 19:00 | 0.12824 | 0
2023-10-02 20:00 | 0.13634 | 0
2023-10-02 21:00 | 0.12592 | 0
2023-10-02 22:00 | 0.09948 | 0
2023-10-02 23:00 | 0.09765 | 0
2023-10-03 | 0.08187 | 0
2023-10-03 01:00 | 0.08042 | 0
2023-10-03 02:00 | 0.07492 | 0
2023-10-03 03:00 | 0.078105 | 0
2023-10-03 04:00 | 0.08248 | 0
2023-10-03 05:00 | 0.084405 | 0
2023-10-03 06:00 | 0.084065 | 0
2023-10-03 07:00 | 0.08519 | 0
2023-10-03 08:00 | 0.09999 | 0
2023-10-03 09:00 | 0.09304 | 0
2023-10-03 10:00 | 0.10686 | 0
2023-10-03 11:00 | 0.09756 | 0
2023-10-03 12:00 | 0.097865 | 0
2023-10-03 13:00 | 0.09622 | 0
2023-10-03 14:00 | 0.06634 | 0
2023-10-03 15:00 | 0.060575 | 0
2023-10-03 16:00 | 0.0431 | 0
2023-10-03 17:00 | 0.06454 | 0
2023-10-03 18:00 | 0.09984 | 0
2023-10-03 19:00 | 0.11607 | 0
2023-10-03 20:00 | 0.11927 | 0
2023-10-03 21:00 | 0.11679 | 0
2023-10-03 22:00 | 0.0894 | 0
2023-10-03 23:00 | 0.078625 | 0
2023-10-04 | 0.059615 | 0
2023-10-04 01:00 | 0.05983 | 0
2023-10-04 02:00 | 0.06075 | 0
2023-10-04 03:00 | 0.061945 | 0
2023-10-04 04:00 | 0.064055 | 0
2023-10-04 05:00 | 0.064995 | 0
2023-10-04 06:00 | 0.07839 | 0
2023-10-04 07:00 | 0.08103 | 0
2023-10-04 08:00 | 0.097775 | 0
2023-10-04 09:00 | 0.093045 | 0
2023-10-04 10:00 | 0.098465 | 0
2023-10-04 11:00 | 0.092945 | 0
2023-10-04 12:00 | 0.09241 | 0
2023-10-04 13:00 | 0.092305 | 0
2023-10-04 14:00 | 0.07026 | 0
2023-10-04 15:00 | 0.070315 | 0
2023-10-04 16:00 | 0.072715 | 0
2023-10-04 17:00 | 0.07722 | 0
2023-10-04 18:00 | 0.10833 | 0
2023-10-04 19:00 | 0.11926 | 0
2023-10-04 20:00 | 0.12517 | 0
2023-10-04 21:00 | 0.12036 | 0
2023-10-04 22:00 | 0.095395 | 0
2023-10-04 23:00 | 0.0934 | 0
2023-10-05 | 0.068915 | 0
2023-10-05 01:00 | 0.0626 | 0
2023-10-05 02:00 | 0.067625 | 0
2023-10-05 03:00 | 0.06997 | 0
2023-10-05 04:00 | 0.068945 | 0
2023-10-05 05:00 | 0.071035 | 0
2023-10-05 06:00 | 0.068995 | 0
2023-10-05 07:00 | 0.07798 | 0
2023-10-05 08:00 | 0.094865 | 0
2023-10-05 09:00 | 0.08505 | 0
2023-10-05 10:00 | 0.094955 | 0
2023-10-05 11:00 | 0.09253 | 0
2023-10-05 12:00 | 0.09156 | 0
2023-10-05 13:00 | 0.09074 | 0
2023-10-05 14:00 | 0.068555 | 0
2023-10-05 15:00 | 0.07079 | 0
2023-10-05 16:00 | 0.070915 | 0
2023-10-05 17:00 | 0.07207 | 0
2023-10-05 18:00 | 0.10969 | 0
2023-10-05 19:00 | 0.12334 | 0
2023-10-05 20:00 | 0.1253 | 0
2023-10-05 21:00 | 0.11927 | 0
2023-10-05 22:00 | 0.093765 | 0
2023-10-05 23:00 | 0.088845 | 0
2023-10-06 | 0.077725 | 0
2023-10-06 01:00 | 0.076875 | 0
2023-10-06 02:00 | 0.07532 | 0
2023-10-06 03:00 | 0.074985 | 0
2023-10-06 04:00 | 0.07161 | 0
2023-10-06 05:00 | 0.0668 | 0
2023-10-06 06:00 | 0.074575 | 0
2023-10-06 07:00 | 0.07839 | 0
2023-10-06 08:00 | 0.093725 | 0
2023-10-06 09:00 | 0.085435 | 0
2023-10-06 10:00 | 0.099345 | 0
2023-10-06 11:00 | 0.09307 | 0
2023-10-06 12:00 | 0.09262 | 0
2023-10-06 13:00 | 0.092005 | 0
2023-10-06 14:00 | 0.06977 | 0
2023-10-06 15:00 | 0.06988 | 0
2023-10-06 16:00 | 0.07239 | 0
2023-10-06 17:00 | 0.07471 | 0
2023-10-06 18:00 | 0.10886 | 0
2023-10-06 19:00 | 0.11275 | 0
2023-10-06 20:00 | 0.11915 | 0
2023-10-06 21:00 | 0.11463 | 0
2023-10-06 22:00 | 0.09064 | 0
2023-10-06 23:00 | 0.088115 | 0
2023-10-07 | 0.076545 | 0
2023-10-07 01:00 | 0.07548 | 0
2023-10-07 02:00 | 0.068455 | 0
2023-10-07 03:00 | 0.068355 | 0
2023-10-07 04:00 | 0.06832 | 0
2023-10-07 05:00 | 0.068765 | 0
2023-10-07 06:00 | 0.073795 | 0
2023-10-07 07:00 | 0.075595 | 0
2023-10-07 08:00 | 0.074505 | 0
2023-10-07 09:00 | 0.06626 | 0
2023-10-07 10:00 | 0.06061 | 0
2023-10-07 11:00 | 0.05642 | 0
2023-10-07 12:00 | 0.047265 | 0
2023-10-07 13:00 | 0.053505 | 0
2023-10-07 14:00 | 0.05197 | 0
2023-10-07 15:00 | 0.044415 | 0
2023-10-07 16:00 | 0.05367 | 0
2023-10-07 17:00 | 0.063135 | 0
2023-10-07 18:00 | 0.068405 | 0
2023-10-07 19:00 | 0.078075 | 0
2023-10-07 20:00 | 0.081105 | 0
2023-10-07 21:00 | 0.080875 | 0
2023-10-07 22:00 | 0.07952 | 0
2023-10-07 23:00 | 0.079285 | 0
2023-10-08 | 0.0812 | 0
2023-10-08 01:00 | 0.080195 | 0
2023-10-08 02:00 | 0.07881 | 0
2023-10-08 03:00 | 0.081325 | 0
2023-10-08 04:00 | 0.07855 | 0
2023-10-08 05:00 | 0.078625 | 0
2023-10-08 06:00 | 0.078535 | 0
2023-10-08 07:00 | 0.07997 | 0
2023-10-08 08:00 | 0.07757 | 0
2023-10-08 09:00 | 0.07153 | 0
2023-10-08 10:00 | 0.061665 | 0
2023-10-08 11:00 | 0.05416 | 0
2023-10-08 12:00 | 0.050465 | 0
2023-10-08 13:00 | 0.04172 | 0
2023-10-08 14:00 | 0.04146 | 0
2023-10-08 15:00 | 0.050865 | 0
2023-10-08 16:00 | 0.05704 | 0
2023-10-08 17:00 | 0.061535 | 0
2023-10-08 18:00 | 0.07661 | 0
2023-10-08 19:00 | 0.08983 | 0
2023-10-08 20:00 | 0.085125 | 0
2023-10-08 21:00 | 0.083595 | 0
2023-10-08 22:00 | 0.08156 | 0
2023-10-08 23:00 | 0.077685 | 0
2023-10-09 | 0.083255 | 0
2023-10-09 01:00 | 0.083715 | 0
2023-10-09 02:00 | 0.081775 | 0
2023-10-09 03:00 | 0.081995 | 0
2023-10-09 04:00 | 0.081835 | 0
2023-10-09 05:00 | 0.081795 | 0
2023-10-09 06:00 | 0.08287 | 0
2023-10-09 07:00 | 0.08459 | 0
2023-10-09 08:00 | 0.10071 | 0
2023-10-09 09:00 | 0.093175 | 0
2023-10-09 10:00 | 0.10869 | 0
2023-10-09 11:00 | 0.10508 | 0
2023-10-09 12:00 | 0.1021 | 0
2023-10-09 13:00 | 0.098785 | 0
2023-10-09 14:00 | 0.077265 | 0
2023-10-09 15:00 | 0.076145 | 0
2023-10-09 16:00 | 0.0822 | 0
2023-10-09 17:00 | 0.085415 | 0
2023-10-09 18:00 | 0.11857 | 0
2023-10-09 19:00 | 0.12638 | 0
2023-10-09 20:00 | 0.15073 | 0
2023-10-09 21:00 | 0.12084 | 0
2023-10-09 22:00 | 0.097475 | 0
2023-10-09 23:00 | 0.09317 | 0
2023-10-10 | 0.084845 | 0
2023-10-10 01:00 | 0.08248 | 0
2023-10-10 02:00 | 0.08248 | 0
2023-10-10 03:00 | 0.08281 | 0
2023-10-10 04:00 | 0.08295 | 0
2023-10-10 05:00 | 0.082835 | 0
2023-10-10 06:00 | 0.082005 | 0
2023-10-10 07:00 | 0.0954 | 0
2023-10-10 08:00 | 0.11542 | 0
2023-10-10 09:00 | 0.10067 | 0
2023-10-10 10:00 | 0.11322 | 0
2023-10-10 11:00 | 0.10467 | 0
2023-10-10 12:00 | 0.10286 | 0
2023-10-10 13:00 | 0.10239 | 0
2023-10-10 14:00 | 0.081355 | 0
2023-10-10 15:00 | 0.081435 | 0
2023-10-10 16:00 | 0.082205 | 0
2023-10-10 17:00 | 0.08934 | 0
2023-10-10 18:00 | 0.11885 | 0
2023-10-10 19:00 | 0.12664 | 0
2023-10-10 20:00 | 0.13504 | 0
2023-10-10 21:00 | 0.13018 | 0
2023-10-10 22:00 | 0.10124 | 0
2023-10-10 23:00 | 0.095545 | 0
2023-10-11 | 0.08751 | 0
2023-10-11 01:00 | 0.08752 | 0
2023-10-11 02:00 | 0.087625 | 0
2023-10-11 03:00 | 0.08754 | 0
2023-10-11 04:00 | 0.08777 | 0
2023-10-11 05:00 | 0.08708 | 0
2023-10-11 06:00 | 0.085875 | 0
2023-10-11 07:00 | 0.088765 | 0
2023-10-11 08:00 | 0.10632 | 0
2023-10-11 09:00 | 0.099665 | 0
2023-10-11 10:00 | 0.10741 | 0
2023-10-11 11:00 | 0.10181 | 0
2023-10-11 12:00 | 0.10102 | 0
2023-10-11 13:00 | 0.10161 | 0
2023-10-11 14:00 | 0.078575 | 0
2023-10-11 15:00 | 0.077125 | 0
2023-10-11 16:00 | 0.0798 | 0
2023-10-11 17:00 | 0.08508 | 0
2023-10-11 18:00 | 0.12091 | 0
2023-10-11 19:00 | 0.1272 | 0
2023-10-11 20:00 | 0.1363 | 0
2023-10-11 21:00 | 0.13044 | 0
2023-10-11 22:00 | 0.10514 | 0
2023-10-11 23:00 | 0.10352 | 0
2023-10-12 | 0.08739 | 0
2023-10-12 01:00 | 0.088315 | 0
2023-10-12 02:00 | 0.08802 | 0
2023-10-12 03:00 | 0.08829 | 0
2023-10-12 04:00 | 0.0874 | 0
2023-10-12 05:00 | 0.087325 | 0
2023-10-12 06:00 | 0.086325 | 0
2023-10-12 07:00 | 0.08852 | 0
2023-10-12 08:00 | 0.089525 | 0
2023-10-12 09:00 | 0.088925 | 0
2023-10-12 10:00 | 0.085855 | 0
2023-10-12 11:00 | 0.067875 | 0
2023-10-12 12:00 | 0.065555 | 0
2023-10-12 13:00 | 0.06467 | 0
2023-10-12 14:00 | 0.06409 | 0
2023-10-12 15:00 | 0.063395 | 0
2023-10-12 16:00 | 0.06444 | 0
2023-10-12 17:00 | 0.069215 | 0
2023-10-12 18:00 | 0.08803 | 0
2023-10-12 19:00 | 0.09133 | 0
2023-10-12 20:00 | 0.09807 | 0
2023-10-12 21:00 | 0.08979 | 0
2023-10-12 22:00 | 0.089 | 0
2023-10-12 23:00 | 0.08659 | 0
2023-10-13 | 0.087115 | 0
2023-10-13 01:00 | 0.087115 | 0
2023-10-13 02:00 | 0.08609 | 0
2023-10-13 03:00 | 0.07677 | 0
2023-10-13 04:00 | 0.07551 | 0
2023-10-13 05:00 | 0.07657 | 0
2023-10-13 06:00 | 0.08632 | 0
2023-10-13 07:00 | 0.088135 | 0
2023-10-13 08:00 | 0.10773 | 0
2023-10-13 09:00 | 0.099155 | 0
2023-10-13 10:00 | 0.11316 | 0
2023-10-13 11:00 | 0.10096 | 0
2023-10-13 12:00 | 0.10053 | 0
2023-10-13 13:00 | 0.098775 | 0
2023-10-13 14:00 | 0.07672 | 0
2023-10-13 15:00 | 0.077125 | 0
2023-10-13 16:00 | 0.08031 | 0
2023-10-13 17:00 | 0.099095 | 0
2023-10-13 18:00 | 0.12287 | 0
2023-10-13 19:00 | 0.12662 | 0
2023-10-13 20:00 | 0.13124 | 0
2023-10-13 21:00 | 0.1264 | 0
2023-10-13 22:00 | 0.10323 | 0
2023-10-13 23:00 | 0.10267 | 0
2023-10-14 | 0.093445 | 0
2023-10-14 01:00 | 0.09427 | 0
2023-10-14 02:00 | 0.094705 | 0
2023-10-14 03:00 | 0.09502 | 0
2023-10-14 04:00 | 0.0947 | 0
2023-10-14 05:00 | 0.09426 | 0
2023-10-14 06:00 | 0.093645 | 0
2023-10-14 07:00 | 0.091745 | 0
2023-10-14 08:00 | 0.091985 | 0
2023-10-14 09:00 | 0.087825 | 0
2023-10-14 10:00 | 0.08709 | 0
2023-10-14 11:00 | 0.08843 | 0
2023-10-14 12:00 | 0.087965 | 0
2023-10-14 13:00 | 0.087645 | 0
2023-10-14 14:00 | 0.084085 | 0
2023-10-14 15:00 | 0.075125 | 0
2023-10-14 16:00 | 0.073995 | 0
2023-10-14 17:00 | 0.08045 | 0
2023-10-14 18:00 | 0.09044 | 0
2023-10-14 19:00 | 0.094 | 0
2023-10-14 20:00 | 0.09371 | 0
2023-10-14 21:00 | 0.090915 | 0
2023-10-14 22:00 | 0.090575 | 0
2023-10-14 23:00 | 0.091095 | 0
2023-10-15 | 0.09628 | 0
2023-10-15 01:00 | 0.09912 | 0
2023-10-15 02:00 | 0.099135 | 0
2023-10-15 03:00 | 0.09806 | 0
2023-10-15 04:00 | 0.09832 | 0
2023-10-15 05:00 | 0.1005 | 0
2023-10-15 06:00 | 0.1002 | 0
2023-10-15 07:00 | 0.098175 | 0
2023-10-15 08:00 | 0.099835 | 0
2023-10-15 09:00 | 0.09801 | 0
2023-10-15 10:00 | 0.07993 | 0
2023-10-15 11:00 | 0.071475 | 0
2023-10-15 12:00 | 0.071475 | 0
2023-10-15 13:00 | 0.07319 | 0
2023-10-15 14:00 | 0.073205 | 0
2023-10-15 15:00 | 0.071465 | 0
2023-10-15 16:00 | 0.073115 | 0
2023-10-15 17:00 | 0.093455 | 0
2023-10-15 18:00 | 0.097385 | 0
2023-10-15 19:00 | 0.10271 | 0
2023-10-15 20:00 | 0.10445 | 0
2023-10-15 21:00 | 0.10422 | 0
2023-10-15 22:00 | 0.09922 | 0
2023-10-15 23:00 | 0.096555 | 0
2023-10-16 | 0.093485 | 0
2023-10-16 01:00 | 0.09284 | 0
2023-10-16 02:00 | 0.085415 | 0
2023-10-16 03:00 | 0.079145 | 0
2023-10-16 04:00 | 0.077905 | 0
2023-10-16 05:00 | 0.078035 | 0
2023-10-16 06:00 | 0.092245 | 0
2023-10-16 07:00 | 0.10101 | 0
2023-10-16 08:00 | 0.12477 | 0
2023-10-16 09:00 | 0.11114 | 0
2023-10-16 10:00 | 0.12635 | 0
2023-10-16 11:00 | 0.124 | 0
2023-10-16 12:00 | 0.12167 | 0
2023-10-16 13:00 | 0.12104 | 0
2023-10-16 14:00 | 0.095685 | 0
2023-10-16 15:00 | 0.09144 | 0
2023-10-16 16:00 | 0.10326 | 0
2023-10-16 17:00 | 0.10714 | 0
2023-10-16 18:00 | 0.13365 | 0
2023-10-16 19:00 | 0.17285 | 0
2023-10-16 20:00 | 0.13843 | 0
2023-10-16 21:00 | 0.12937 | 0
2023-10-16 22:00 | 0.10339 | 0
2023-10-16 23:00 | 0.095705 | 0
2023-10-17 | 0.08512 | 0
2023-10-17 01:00 | 0.07878 | 0
2023-10-17 02:00 | 0.076295 | 0
2023-10-17 03:00 | 0.071985 | 0
2023-10-17 04:00 | 0.070605 | 0
2023-10-17 05:00 | 0.071345 | 0
2023-10-17 06:00 | 0.078885 | 0
2023-10-17 07:00 | 0.08945 | 0
2023-10-17 08:00 | 0.10717 | 0
2023-10-17 09:00 | 0.1012 | 0
2023-10-17 10:00 | 0.11975 | 0
2023-10-17 11:00 | 0.11097 | 0
2023-10-17 12:00 | 0.10168 | 0
2023-10-17 13:00 | 0.10068 | 0
2023-10-17 14:00 | 0.076905 | 0
2023-10-17 15:00 | 0.077185 | 0
2023-10-17 16:00 | 0.077485 | 0
2023-10-17 17:00 | 0.07852 | 0
2023-10-17 18:00 | 0.10859 | 0
2023-10-17 19:00 | 0.11402 | 0
2023-10-17 20:00 | 0.12106 | 0
2023-10-17 21:00 | 0.1074 | 0
2023-10-17 22:00 | 0.08024 | 0
2023-10-17 23:00 | 0.075755 | 0
2023-10-18 | 0.04955 | 0
2023-10-18 01:00 | 0.036745 | 0
2023-10-18 02:00 | 0.03145 | 0
2023-10-18 03:00 | 0.023055 | 0
2023-10-18 04:00 | 0.020295 | 0
2023-10-18 05:00 | 0.0228 | 0
2023-10-18 06:00 | 0.04287 | 0
2023-10-18 07:00 | 0.055345 | 0
2023-10-18 08:00 | 0.081915 | 0
2023-10-18 09:00 | 0.07841 | 0
2023-10-18 10:00 | 0.09656 | 0
2023-10-18 11:00 | 0.087165 | 0
2023-10-18 12:00 | 0.081955 | 0
2023-10-18 13:00 | 0.08087 | 0
2023-10-18 14:00 | 0.05291 | 0
2023-10-18 15:00 | 0.0507 | 0
2023-10-18 16:00 | 0.05172 | 0
2023-10-18 17:00 | 0.060205 | 0
2023-10-18 18:00 | 0.095775 | 0
2023-10-18 19:00 | 0.10676 | 0
2023-10-18 20:00 | 0.10617 | 0
2023-10-18 21:00 | 0.097555 | 0
2023-10-18 22:00 | 0.06607 | 0
2023-10-18 23:00 | 0.059095 | 0
2023-10-19 | 0.028195 | 0
2023-10-19 01:00 | 0.01812 | 0
2023-10-19 02:00 | 0.018785 | 0
2023-10-19 03:00 | 0.01988 | 0
2023-10-19 04:00 | 0.019945 | 0
2023-10-19 05:00 | 0.02099 | 0
2023-10-19 06:00 | 0.04556 | 0
2023-10-19 07:00 | 0.054285 | 0
2023-10-19 08:00 | 0.079135 | 0
2023-10-19 09:00 | 0.07894 | 0
2023-10-19 10:00 | 0.10101 | 0
2023-10-19 11:00 | 0.10126 | 0
2023-10-19 12:00 | 0.10189 | 0
2023-10-19 13:00 | 0.10187 | 0
2023-10-19 14:00 | 0.07954 | 0
2023-10-19 15:00 | 0.07997 | 0
2023-10-19 16:00 | 0.080895 | 0
2023-10-19 17:00 | 0.080265 | 0
2023-10-19 18:00 | 0.09993 | 0
2023-10-19 19:00 | 0.099985 | 0
2023-10-19 20:00 | 0.10256 | 0
2023-10-19 21:00 | 0.10134 | 0
2023-10-19 22:00 | 0.06911 | 0
2023-10-19 23:00 | 0.06344 | 0
2023-10-20 | 0.036075 | 0
2023-10-20 01:00 | 0.018455 | 0
2023-10-20 02:00 | 0.018285 | 0
2023-10-20 03:00 | 0.01934 | 0
2023-10-20 04:00 | 0.019365 | 0
2023-10-20 05:00 | 0.018965 | 0
2023-10-20 06:00 | 0.01779 | 0
2023-10-20 07:00 | 0.026355 | 0
2023-10-20 08:00 | 0.04813 | 0
2023-10-20 09:00 | 0.0453 | 0
2023-10-20 10:00 | 0.051345 | 0
2023-10-20 11:00 | 0.05094 | 0
2023-10-20 12:00 | 0.05057 | 0
2023-10-20 13:00 | 0.050525 | 0
2023-10-20 14:00 | 0.02635 | 0
2023-10-20 15:00 | 0.0266 | 0
2023-10-20 16:00 | 0.02767 | 0
2023-10-20 17:00 | 0.028755 | 0
2023-10-20 18:00 | 0.06606 | 0
2023-10-20 19:00 | 0.07786 | 0
2023-10-20 20:00 | 0.091235 | 0
2023-10-20 21:00 | 0.090425 | 0
2023-10-20 22:00 | 0.06662 | 0
2023-10-20 23:00 | 0.059655 | 0
2023-10-21 | 0.047055 | 0
2023-10-21 01:00 | 0.03882 | 0
2023-10-21 02:00 | 0.04076 | 0
2023-10-21 03:00 | 0.033415 | 0
2023-10-21 04:00 | 0.0289 | 0
2023-10-21 05:00 | 0.028935 | 0
2023-10-21 06:00 | 0.035485 | 0
2023-10-21 07:00 | 0.046755 | 0
2023-10-21 08:00 | 0.046705 | 0
2023-10-21 09:00 | 0.04583 | 0
2023-10-21 10:00 | 0.03785 | 0
2023-10-21 11:00 | 0.030175 | 0
2023-10-21 12:00 | 0.024155 | 0
2023-10-21 13:00 | 0.01706 | 0
2023-10-21 14:00 | 0.01926 | 0
2023-10-21 15:00 | 0.021895 | 0
2023-10-21 16:00 | 0.02295 | 0
2023-10-21 17:00 | 0.043085 | 0
2023-10-21 18:00 | 0.064645 | 0
2023-10-21 19:00 | 0.092775 | 0
2023-10-21 20:00 | 0.12781 | 0
2023-10-21 21:00 | 0.11519 | 0
2023-10-21 22:00 | 0.09462 | 0
2023-10-21 23:00 | 0.08925 | 0
2023-10-22 | 0.088455 | 0
2023-10-22 01:00 | 0.08121 | 0
2023-10-22 02:00 | 0.081505 | 0
2023-10-22 03:00 | 0.08066 | 0
2023-10-22 04:00 | 0.080465 | 0
2023-10-22 05:00 | 0.07838 | 0
2023-10-22 06:00 | 0.075905 | 0
2023-10-22 07:00 | 0.070445 | 0
2023-10-22 08:00 | 0.0669 | 0
2023-10-22 09:00 | 0.062835 | 0
2023-10-22 10:00 | 0.054495 | 0
2023-10-22 11:00 | 0.046295 | 0
2023-10-22 12:00 | 0.042675 | 0
2023-10-22 13:00 | 0.04178 | 0
2023-10-22 14:00 | 0.038575 | 0
2023-10-22 15:00 | 0.04296 | 0
2023-10-22 16:00 | 0.052635 | 0
2023-10-22 17:00 | 0.05758 | 0
2023-10-22 18:00 | 0.062645 | 0
2023-10-22 19:00 | 0.07222 | 0
2023-10-22 20:00 | 0.07688 | 0
2023-10-22 21:00 | 0.07413 | 0
2023-10-22 22:00 | 0.065865 | 0
2023-10-22 23:00 | 0.05714 | 0
2023-10-23 | 0.077485 | 0
2023-10-23 01:00 | 0.076415 | 0
2023-10-23 02:00 | 0.077225 | 0
2023-10-23 03:00 | 0.07657 | 0
2023-10-23 04:00 | 0.075545 | 0
2023-10-23 05:00 | 0.075445 | 0
2023-10-23 06:00 | 0.07402 | 0
2023-10-23 07:00 | 0.088955 | 0
2023-10-23 08:00 | 0.11431 | 0
2023-10-23 09:00 | 0.1074 | 0
2023-10-23 10:00 | 0.11724 | 0
2023-10-23 11:00 | 0.10662 | 0
2023-10-23 12:00 | 0.10365 | 0
2023-10-23 13:00 | 0.1037 | 0
2023-10-23 14:00 | 0.08425 | 0
2023-10-23 15:00 | 0.08704 | 0
2023-10-23 16:00 | 0.09011 | 0
2023-10-23 17:00 | 0.098175 | 0
2023-10-23 18:00 | 0.12289 | 0
2023-10-23 19:00 | 0.13528 | 0
2023-10-23 20:00 | 0.1688 | 0
2023-10-23 21:00 | 0.13959 | 0
2023-10-23 22:00 | 0.096475 | 0
2023-10-23 23:00 | 0.09666 | 0
2023-10-24 | 0.08422 | 0
2023-10-24 01:00 | 0.08377 | 0
2023-10-24 02:00 | 0.082155 | 0
2023-10-24 03:00 | 0.07837 | 0
2023-10-24 04:00 | 0.07596 | 0
2023-10-24 05:00 | 0.072935 | 0
2023-10-24 06:00 | 0.07667 | 0
2023-10-24 07:00 | 0.080365 | 0
2023-10-24 08:00 | 0.10054 | 0
2023-10-24 09:00 | 0.09405 | 0
2023-10-24 10:00 | 0.10881 | 0
2023-10-24 11:00 | 0.092015 | 0
2023-10-24 12:00 | 0.08828 | 0
2023-10-24 13:00 | 0.08346 | 0
2023-10-24 14:00 | 0.06148 | 0
2023-10-24 15:00 | 0.06242 | 0
2023-10-24 16:00 | 0.069795 | 0
2023-10-24 17:00 | 0.080245 | 0
2023-10-24 18:00 | 0.11053 | 0
2023-10-24 19:00 | 0.11668 | 0
2023-10-24 20:00 | 0.12032 | 0
2023-10-24 21:00 | 0.11511 | 0
2023-10-24 22:00 | 0.092 | 0
2023-10-24 23:00 | 0.082915 | 0
2023-10-25 | 0.05429 | 0
2023-10-25 01:00 | 0.05311 | 0
2023-10-25 02:00 | 0.05263 | 0
2023-10-25 03:00 | 0.05209 | 0
2023-10-25 04:00 | 0.04281 | 0
2023-10-25 05:00 | 0.05086 | 0
2023-10-25 06:00 | 0.053055 | 0
2023-10-25 07:00 | 0.063095 | 0
2023-10-25 08:00 | 0.085965 | 0
2023-10-25 09:00 | 0.07897 | 0
2023-10-25 10:00 | 0.08792 | 0
2023-10-25 11:00 | 0.083235 | 0
2023-10-25 12:00 | 0.073305 | 0
2023-10-25 13:00 | 0.06736 | 0
2023-10-25 14:00 | 0.03656 | 0
2023-10-25 15:00 | 0.0354 | 0
2023-10-25 16:00 | 0.047775 | 0
2023-10-25 17:00 | 0.06372 | 0
2023-10-25 18:00 | 0.09615 | 0
2023-10-25 19:00 | 0.10351 | 0
2023-10-25 20:00 | 0.10973 | 0
2023-10-25 21:00 | 0.10787 | 0
2023-10-25 22:00 | 0.08069 | 0
2023-10-25 23:00 | 0.07625 | 0
2023-10-26 | 0.045115 | 0
2023-10-26 01:00 | 0.040055 | 0
2023-10-26 02:00 | 0.038135 | 0
2023-10-26 03:00 | 0.039035 | 0
2023-10-26 04:00 | 0.038595 | 0
2023-10-26 05:00 | 0.038625 | 0
2023-10-26 06:00 | 0.047035 | 0
2023-10-26 07:00 | 0.05504 | 0
2023-10-26 08:00 | 0.071315 | 0
2023-10-26 09:00 | 0.069375 | 0
2023-10-26 10:00 | 0.0894 | 0
2023-10-26 11:00 | 0.079555 | 0
2023-10-26 12:00 | 0.073715 | 0
2023-10-26 13:00 | 0.06848 | 0
2023-10-26 14:00 | 0.044295 | 0
2023-10-26 15:00 | 0.03813 | 0
2023-10-26 16:00 | 0.04509 | 0
2023-10-26 17:00 | 0.049525 | 0
2023-10-26 18:00 | 0.07944 | 0
2023-10-26 19:00 | 0.079505 | 0
2023-10-26 20:00 | 0.09093 | 0
2023-10-26 21:00 | 0.090475 | 0
2023-10-26 22:00 | 0.06843 | 0
2023-10-26 23:00 | 0.05925 | 0
2023-10-27 | 0.02769 | 0
2023-10-27 01:00 | 0.022165 | 0
2023-10-27 02:00 | 0.018625 | 0
2023-10-27 03:00 | 0.019745 | 0
2023-10-27 04:00 | 0.019805 | 0
2023-10-27 05:00 | 0.01949 | 0
2023-10-27 06:00 | 0.029875 | 0
2023-10-27 07:00 | 0.03849 | 0
2023-10-27 08:00 | 0.05564 | 0
2023-10-27 09:00 | 0.05103 | 0
2023-10-27 10:00 | 0.064475 | 0
2023-10-27 11:00 | 0.05092 | 0
2023-10-27 12:00 | 0.050715 | 0
2023-10-27 13:00 | 0.05056 | 0
2023-10-27 14:00 | 0.02786 | 0
2023-10-27 15:00 | 0.02817 | 0
2023-10-27 16:00 | 0.027585 | 0
2023-10-27 17:00 | 0.033845 | 0
2023-10-27 18:00 | 0.07261 | 0
2023-10-27 19:00 | 0.086045 | 0
2023-10-27 20:00 | 0.10376 | 0
2023-10-27 21:00 | 0.09082 | 0
2023-10-27 22:00 | 0.0611 | 0
2023-10-27 23:00 | 0.05363 | 0
2023-10-28 | 0.024665 | 0
2023-10-28 01:00 | 0.01957 | 0
2023-10-28 02:00 | 0.02052 | 0
2023-10-28 03:00 | 0.020885 | 0
2023-10-28 04:00 | 0.021215 | 0
2023-10-28 05:00 | 0.02128 | 0
2023-10-28 06:00 | 0.020925 | 0
2023-10-28 07:00 | 0.019835 | 0
2023-10-28 08:00 | 0.02021 | 0
2023-10-28 09:00 | 0.015035 | 0
2023-10-28 10:00 | 0.01438 | 0
2023-10-28 11:00 | 0.01355 | 0
2023-10-28 12:00 | 0.012805 | 0
2023-10-28 13:00 | 0.01221 | 0
2023-10-28 14:00 | 0.011915 | 0
2023-10-28 15:00 | 0.013435 | 0
2023-10-28 16:00 | 0.013615 | 0
2023-10-28 17:00 | 0.016025 | 0
2023-10-28 18:00 | 0.01468 | 0
2023-10-28 19:00 | 0.022065 | 0
2023-10-28 20:00 | 0.02584 | 0
2023-10-28 21:00 | 0.023355 | 0
2023-10-28 22:00 | 0.02027 | 0
2023-10-28 23:00 | 0.012985 | 0
2023-10-29 | 0.020525 | 0
2023-10-29 01:00 | 0.01987 | 0
2023-10-29 02:00 | 0.01999 | 0
2023-10-29 03:00 | 0.01998 | 0
2023-10-29 04:00 | 0.02018 | 0
2023-10-29 05:00 | 0.02009 | 0
2023-10-29 06:00 | 0.01964 | 0
2023-10-29 07:00 | 0.019035 | 0
2023-10-29 08:00 | 0.01922 | 0
2023-10-29 09:00 | 0.01979 | 0
2023-10-29 10:00 | 0.01845 | 0
2023-10-29 11:00 | 0.0173 | 0
2023-10-29 12:00 | 0.01741 | 0
2023-10-29 13:00 | 0.0176 | 0
2023-10-29 14:00 | 0.01849 | 0
2023-10-29 15:00 | 0.020445 | 0
2023-10-29 16:00 | 0.021105 | 0
2023-10-29 17:00 | 0.027 | 0
2023-10-29 18:00 | 0.03396 | 0
2023-10-29 19:00 | 0.051855 | 0
2023-10-29 20:00 | 0.05106 | 0
2023-10-29 21:00 | 0.04719 | 0
2023-10-29 22:00 | 0.03337 | 0
2023-10-29 23:00 | 0.03114 | 0
2023-10-30 | 0.023175 | 0
2023-10-30 01:00 | 0.02408 | 0
2023-10-30 02:00 | 0.023905 | 0
2023-10-30 03:00 | 0.0228 | 0
2023-10-30 04:00 | 0.022175 | 0
2023-10-30 05:00 | 0.023005 | 0
2023-10-30 06:00 | 0.034455 | 0
2023-10-30 07:00 | 0.059115 | 0
2023-10-30 08:00 | 0.07743 | 0
2023-10-30 09:00 | 0.04936 | 0
2023-10-30 10:00 | 0.067995 | 0
2023-10-30 11:00 | 0.05955 | 0
2023-10-30 12:00 | 0.0529 | 0
2023-10-30 13:00 | 0.05168 | 0
2023-10-30 14:00 | 0.02895 | 0
2023-10-30 15:00 | 0.029695 | 0
2023-10-30 16:00 | 0.03056 | 0
2023-10-30 17:00 | 0.04795 | 0
2023-10-30 18:00 | 0.084375 | 0
2023-10-30 19:00 | 0.09806 | 0
2023-10-30 20:00 | 0.10351 | 0
2023-10-30 21:00 | 0.10271 | 0
2023-10-30 22:00 | 0.064625 | 0
2023-10-30 23:00 | 0.04827 | 0
2023-10-31 | 0.05138 | 0
2023-10-31 01:00 | 0.051205 | 0
2023-10-31 02:00 | 0.054235 | 0
2023-10-31 03:00 | 0.05534 | 0
2023-10-31 04:00 | 0.0562 | 0
2023-10-31 05:00 | 0.060245 | 0
2023-10-31 06:00 | 0.06884 | 0
2023-10-31 07:00 | 0.07632 | 0
2023-10-31 08:00 | 0.09955 | 0
2023-10-31 09:00 | 0.089065 | 0
2023-10-31 10:00 | 0.10617 | 0
2023-10-31 11:00 | 0.10505 | 0
2023-10-31 12:00 | 0.10345 | 0
2023-10-31 13:00 | 0.10319 | 0
2023-10-31 14:00 | 0.0861 | 0
2023-10-31 15:00 | 0.093145 | 0
2023-10-31 16:00 | 0.10345 | 0
2023-10-31 17:00 | 0.12044 | 0
2023-10-31 18:00 | 0.14547 | 0
2023-10-31 19:00 | 0.13506 | 0
2023-10-31 20:00 | 0.12028 | 0
2023-10-31 21:00 | 0.11567 | 0
2023-10-31 22:00 | 0.083855 | 0
2023-10-31 23:00 | 0.07044 | 0
2023-11-01 | 0.02505 | 0
2023-11-01 01:00 | 0.023395 | 0
2023-11-01 02:00 | 0.019315 | 0
2023-11-01 03:00 | 0.01896 | 0
2023-11-01 04:00 | 0.019035 | 0
2023-11-01 05:00 | 0.01919 | 0
2023-11-01 06:00 | 0.01888 | 0
2023-11-01 07:00 | 0.01903 | 0
2023-11-01 08:00 | 0.019805 | 0
2023-11-01 09:00 | 0.017495 | 0
2023-11-01 10:00 | 0.0151 | 0
2023-11-01 11:00 | 0.011285 | 0
2023-11-01 12:00 | 0.010965 | 0
2023-11-01 13:00 | 0.01084 | 0
2023-11-01 14:00 | 0.01093 | 0
2023-11-01 15:00 | 0.01161 | 0
2023-11-01 16:00 | 0.01385 | 0
2023-11-01 17:00 | 0.01548 | 0
2023-11-01 18:00 | 0.01544 | 0
2023-11-01 19:00 | 0.01585 | 0
2023-11-01 20:00 | 0.017885 | 0
2023-11-01 21:00 | 0.020345 | 0
2023-11-01 22:00 | 0.016705 | 0
2023-11-01 23:00 | 0.015425 | 0
2023-11-02 | 0.01746 | 0
2023-11-02 01:00 | 0.018235 | 0
2023-11-02 02:00 | 0.016985 | 0
2023-11-02 03:00 | 0.01755 | 0
2023-11-02 04:00 | 0.01729 | 0
2023-11-02 05:00 | 0.017865 | 0
2023-11-02 06:00 | 0.01801 | 0
2023-11-02 07:00 | 0.01612 | 0
2023-11-02 08:00 | 0.028685 | 0
2023-11-02 09:00 | 0.02678 | 0
2023-11-02 10:00 | 0.049805 | 0
2023-11-02 11:00 | 0.05002 | 0
2023-11-02 12:00 | 0.049985 | 0
2023-11-02 13:00 | 0.049925 | 0
2023-11-02 14:00 | 0.02711 | 0
2023-11-02 15:00 | 0.02715 | 0
2023-11-02 16:00 | 0.02767 | 0
2023-11-02 17:00 | 0.026805 | 0
2023-11-02 18:00 | 0.049315 | 0
2023-11-02 19:00 | 0.051445 | 0
2023-11-02 20:00 | 0.05083 | 0
2023-11-02 21:00 | 0.04781 | 0
2023-11-02 22:00 | 0.02523 | 0
2023-11-02 23:00 | 0.025875 | 0
2023-11-03 | 0.017085 | 0
2023-11-03 01:00 | 0.016755 | 0
2023-11-03 02:00 | 0.01677 | 0
2023-11-03 03:00 | 0.017845 | 0
2023-11-03 04:00 | 0.01788 | 0
2023-11-03 05:00 | 0.017525 | 0
2023-11-03 06:00 | 0.018365 | 0
2023-11-03 07:00 | 0.01435 | 0
2023-11-03 08:00 | 0.025135 | 0
2023-11-03 09:00 | 0.02566 | 0
2023-11-03 10:00 | 0.04853 | 0
2023-11-03 11:00 | 0.04813 | 0
2023-11-03 12:00 | 0.047685 | 0
2023-11-03 13:00 | 0.048275 | 0
2023-11-03 14:00 | 0.025515 | 0
2023-11-03 15:00 | 0.026255 | 0
2023-11-03 16:00 | 0.026455 | 0
2023-11-03 17:00 | 0.030215 | 0
2023-11-03 18:00 | 0.052085 | 0
2023-11-03 19:00 | 0.052275 | 0
2023-11-03 20:00 | 0.053835 | 0
2023-11-03 21:00 | 0.05265 | 0
2023-11-03 22:00 | 0.03034 | 0
2023-11-03 23:00 | 0.02814 | 0
2023-11-04 | 0.017185 | 0
2023-11-04 01:00 | 0.01564 | 0
2023-11-04 02:00 | 0.015635 | 0
2023-11-04 03:00 | 0.016185 | 0
2023-11-04 04:00 | 0.016115 | 0
2023-11-04 05:00 | 0.015085 | 0
2023-11-04 06:00 | 0.015105 | 0
2023-11-04 07:00 | 0.01457 | 0
2023-11-04 08:00 | 0.01674 | 0
2023-11-04 09:00 | 0.013575 | 0
2023-11-04 10:00 | 0.01217 | 0
2023-11-04 11:00 | 0.00987 | 0
2023-11-04 12:00 | 0.010555 | 0
2023-11-04 13:00 | 0.01043 | 0
2023-11-04 14:00 | 0.010445 | 0
2023-11-04 15:00 | 0.01192 | 0
2023-11-04 16:00 | 0.01258 | 0
2023-11-04 17:00 | 0.0125 | 0
2023-11-04 18:00 | 0.011955 | 0
2023-11-04 19:00 | 0.013 | 0
2023-11-04 20:00 | 0.01285 | 0
2023-11-04 21:00 | 0.01226 | 0
2023-11-04 22:00 | 0.010835 | 0
2023-11-04 23:00 | 0.00842 | 0
2023-11-05 | 0.015875 | 0
2023-11-05 01:00 | 0.01596 | 0
2023-11-05 02:00 | 0.016375 | 0
2023-11-05 03:00 | 0.01692 | 0
2023-11-05 04:00 | 0.017325 | 0
2023-11-05 05:00 | 0.01704 | 0
2023-11-05 06:00 | 0.01697 | 0
2023-11-05 07:00 | 0.01623 | 0
2023-11-05 08:00 | 0.01658 | 0
2023-11-05 09:00 | 0.013025 | 0
2023-11-05 10:00 | 0.01233 | 0
2023-11-05 11:00 | 0.011025 | 0
2023-11-05 12:00 | 0.01097 | 0
2023-11-05 13:00 | 0.01076 | 0
2023-11-05 14:00 | 0.01083 | 0
2023-11-05 15:00 | 0.01209 | 0
2023-11-05 16:00 | 0.01299 | 0
2023-11-05 17:00 | 0.01391 | 0
2023-11-05 18:00 | 0.016925 | 0
2023-11-05 19:00 | 0.025105 | 0
2023-11-05 20:00 | 0.026695 | 0
2023-11-05 21:00 | 0.02523 | 0
2023-11-05 22:00 | 0.02342 | 0
2023-11-05 23:00 | 0.0202 | 0
2023-11-06 | 0.02428 | 0
2023-11-06 01:00 | 0.02196 | 0
2023-11-06 02:00 | 0.019315 | 0
2023-11-06 03:00 | 0.01783 | 0
2023-11-06 04:00 | 0.019245 | 0
2023-11-06 05:00 | 0.02512 | 0
2023-11-06 06:00 | 0.04083 | 0
2023-11-06 07:00 | 0.06281 | 0
2023-11-06 08:00 | 0.07727 | 0
2023-11-06 09:00 | 0.044485 | 0
2023-11-06 10:00 | 0.06486 | 0
2023-11-06 11:00 | 0.05888 | 0
2023-11-06 12:00 | 0.058665 | 0
2023-11-06 13:00 | 0.058625 | 0
2023-11-06 14:00 | 0.0374 | 0
2023-11-06 15:00 | 0.041345 | 0
2023-11-06 16:00 | 0.059395 | 0
2023-11-06 17:00 | 0.08296 | 0
2023-11-06 18:00 | 0.13337 | 0
2023-11-06 19:00 | 0.12722 | 0
2023-11-06 20:00 | 0.11122 | 0
2023-11-06 21:00 | 0.10847 | 0
2023-11-06 22:00 | 0.082565 | 0
2023-11-06 23:00 | 0.075955 | 0
2023-11-07 | 0.0614 | 0
2023-11-07 01:00 | 0.05893 | 0
2023-11-07 02:00 | 0.056685 | 0
2023-11-07 03:00 | 0.05497 | 0
2023-11-07 04:00 | 0.056485 | 0
2023-11-07 05:00 | 0.063275 | 0
2023-11-07 06:00 | 0.072105 | 0
2023-11-07 07:00 | 0.087725 | 0
2023-11-07 08:00 | 0.10142 | 0
2023-11-07 09:00 | 0.07159 | 0
2023-11-07 10:00 | 0.09006 | 0
2023-11-07 11:00 | 0.09066 | 0
2023-11-07 12:00 | 0.092555 | 0
2023-11-07 13:00 | 0.09432 | 0
2023-11-07 14:00 | 0.07246 | 0
2023-11-07 15:00 | 0.073375 | 0
2023-11-07 16:00 | 0.07806 | 0
2023-11-07 17:00 | 0.10336 | 0
2023-11-07 18:00 | 0.13321 | 0
2023-11-07 19:00 | 0.12502 | 0
2023-11-07 20:00 | 0.12557 | 0
2023-11-07 21:00 | 0.11489 | 0
2023-11-07 22:00 | 0.0776 | 0
2023-11-07 23:00 | 0.07418 | 0
2023-11-08 | 0.067725 | 0
2023-11-08 01:00 | 0.061035 | 0
2023-11-08 02:00 | 0.06067 | 0
2023-11-08 03:00 | 0.059865 | 0
2023-11-08 04:00 | 0.05436 | 0
2023-11-08 05:00 | 0.058685 | 0
2023-11-08 06:00 | 0.06208 | 0
2023-11-08 07:00 | 0.072545 | 0
2023-11-08 08:00 | 0.0878 | 0
2023-11-08 09:00 | 0.077635 | 0
2023-11-08 10:00 | 0.09599 | 0
2023-11-08 11:00 | 0.091915 | 0
2023-11-08 12:00 | 0.090315 | 0
2023-11-08 13:00 | 0.09018 | 0
2023-11-08 14:00 | 0.06873 | 0
2023-11-08 15:00 | 0.071845 | 0
2023-11-08 16:00 | 0.0803 | 0
2023-11-08 17:00 | 0.09271 | 0
2023-11-08 18:00 | 0.11879 | 0
2023-11-08 19:00 | 0.11597 | 0
2023-11-08 20:00 | 0.11292 | 0
2023-11-08 21:00 | 0.10439 | 0
2023-11-08 22:00 | 0.078565 | 0
2023-11-08 23:00 | 0.071455 | 0
2023-11-09 | 0.058135 | 0
2023-11-09 01:00 | 0.04947 | 0
2023-11-09 02:00 | 0.04916 | 0
2023-11-09 03:00 | 0.049165 | 0
2023-11-09 04:00 | 0.04831 | 0
2023-11-09 05:00 | 0.049485 | 0
2023-11-09 06:00 | 0.054725 | 0
2023-11-09 07:00 | 0.05974 | 0
2023-11-09 08:00 | 0.077985 | 0
2023-11-09 09:00 | 0.06882 | 0
2023-11-09 10:00 | 0.08657 | 0
2023-11-09 11:00 | 0.079625 | 0
2023-11-09 12:00 | 0.07872 | 0
2023-11-09 13:00 | 0.076685 | 0
2023-11-09 14:00 | 0.05013 | 0
2023-11-09 15:00 | 0.041415 | 0
2023-11-09 16:00 | 0.05521 | 0
2023-11-09 17:00 | 0.06831 | 0
2023-11-09 18:00 | 0.1029 | 0
2023-11-09 19:00 | 0.10986 | 0
2023-11-09 20:00 | 0.10528 | 0
2023-11-09 21:00 | 0.09927 | 0
2023-11-09 22:00 | 0.072615 | 0
2023-11-09 23:00 | 0.065805 | 0
2023-11-10 | 0.051275 | 0
2023-11-10 01:00 | 0.04895 | 0
2023-11-10 02:00 | 0.045755 | 0
2023-11-10 03:00 | 0.04188 | 0
2023-11-10 04:00 | 0.04151 | 0
2023-11-10 05:00 | 0.04398 | 0
2023-11-10 06:00 | 0.040315 | 0
2023-11-10 07:00 | 0.048 | 0
2023-11-10 08:00 | 0.06597 | 0
2023-11-10 09:00 | 0.05444 | 0
2023-11-10 10:00 | 0.066145 | 0
2023-11-10 11:00 | 0.06292 | 0
2023-11-10 12:00 | 0.06201 | 0
2023-11-10 13:00 | 0.05911 | 0
2023-11-10 14:00 | 0.03619 | 0
2023-11-10 15:00 | 0.04342 | 0
2023-11-10 16:00 | 0.05075 | 0
2023-11-10 17:00 | 0.06015 | 0
2023-11-10 18:00 | 0.092455 | 0
2023-11-10 19:00 | 0.10333 | 0
2023-11-10 20:00 | 0.10703 | 0
2023-11-10 21:00 | 0.093865 | 0
2023-11-10 22:00 | 0.062195 | 0
2023-11-10 23:00 | 0.054015 | 0
2023-11-11 | 0.024425 | 0
2023-11-11 01:00 | 0.019315 | 0
2023-11-11 02:00 | 0.018135 | 0
2023-11-11 03:00 | 0.01659 | 0
2023-11-11 04:00 | 0.01698 | 0
2023-11-11 05:00 | 0.018065 | 0
2023-11-11 06:00 | 0.01882 | 0
2023-11-11 07:00 | 0.019415 | 0
2023-11-11 08:00 | 0.018505 | 0
2023-11-11 09:00 | 0.01698 | 0
2023-11-11 10:00 | 0.01648 | 0
2023-11-11 11:00 | 0.01341 | 0
2023-11-11 12:00 | 0.01339 | 0
2023-11-11 13:00 | 0.013265 | 0
2023-11-11 14:00 | 0.013355 | 0
2023-11-11 15:00 | 0.013245 | 0
2023-11-11 16:00 | 0.015655 | 0
2023-11-11 17:00 | 0.017245 | 0
2023-11-11 18:00 | 0.01629 | 0
2023-11-11 19:00 | 0.02135 | 0
2023-11-11 20:00 | 0.02193 | 0
2023-11-11 21:00 | 0.021285 | 0
2023-11-11 22:00 | 0.016595 | 0
2023-11-11 23:00 | 0.0147 | 0
2023-11-12 | 0.01803 | 0
2023-11-12 01:00 | 0.01886 | 0
2023-11-12 02:00 | 0.019045 | 0
2023-11-12 03:00 | 0.018775 | 0
2023-11-12 04:00 | 0.01917 | 0
2023-11-12 05:00 | 0.019885 | 0
2023-11-12 06:00 | 0.01962 | 0
2023-11-12 07:00 | 0.01963 | 0
2023-11-12 08:00 | 0.022125 | 0
2023-11-12 09:00 | 0.020415 | 0
2023-11-12 10:00 | 0.016455 | 0
2023-11-12 11:00 | 0.017475 | 0
2023-11-12 12:00 | 0.016335 | 0
2023-11-12 13:00 | 0.016475 | 0
2023-11-12 14:00 | 0.01718 | 0
2023-11-12 15:00 | 0.018845 | 0
2023-11-12 16:00 | 0.023505 | 0
2023-11-12 17:00 | 0.03577 | 0
2023-11-12 18:00 | 0.040985 | 0
2023-11-12 19:00 | 0.05414 | 0
2023-11-12 20:00 | 0.05595 | 0
2023-11-12 21:00 | 0.054995 | 0
2023-11-12 22:00 | 0.04063 | 0
2023-11-12 23:00 | 0.03518 | 0
2023-11-13 | 0.03915 | 0
2023-11-13 01:00 | 0.036995 | 0
2023-11-13 02:00 | 0.031195 | 0
2023-11-13 03:00 | 0.031745 | 0
2023-11-13 04:00 | 0.032555 | 0
2023-11-13 05:00 | 0.03968 | 0
2023-11-13 06:00 | 0.042805 | 0
2023-11-13 07:00 | 0.063085 | 0
2023-11-13 08:00 | 0.08568 | 0
2023-11-13 09:00 | 0.05474 | 0
2023-11-13 10:00 | 0.073335 | 0
2023-11-13 11:00 | 0.07051 | 0
2023-11-13 12:00 | 0.06007 | 0
2023-11-13 13:00 | 0.05801 | 0
2023-11-13 14:00 | 0.036955 | 0
2023-11-13 15:00 | 0.04788 | 0
2023-11-13 16:00 | 0.05388 | 0
2023-11-13 17:00 | 0.07421 | 0
2023-11-13 18:00 | 0.099595 | 0
2023-11-13 19:00 | 0.1062 | 0
2023-11-13 20:00 | 0.096725 | 0
2023-11-13 21:00 | 0.08344 | 0
2023-11-13 22:00 | 0.05662 | 0
2023-11-13 23:00 | 0.051255 | 0
2023-11-14 | 0.040275 | 0
2023-11-14 01:00 | 0.03817 | 0
2023-11-14 02:00 | 0.03766 | 0
2023-11-14 03:00 | 0.03953 | 0
2023-11-14 04:00 | 0.039525 | 0
2023-11-14 05:00 | 0.038995 | 0
2023-11-14 06:00 | 0.0444 | 0
2023-11-14 07:00 | 0.05759 | 0
2023-11-14 08:00 | 0.074605 | 0
2023-11-14 09:00 | 0.07007 | 0
2023-11-14 10:00 | 0.073295 | 0
2023-11-14 11:00 | 0.069265 | 0
2023-11-14 12:00 | 0.069055 | 0
2023-11-14 13:00 | 0.068475 | 0
2023-11-14 14:00 | 0.045925 | 0
2023-11-14 15:00 | 0.04724 | 0
2023-11-14 16:00 | 0.06402 | 0
2023-11-14 17:00 | 0.078995 | 0
2023-11-14 18:00 | 0.11261 | 0
2023-11-14 19:00 | 0.11367 | 0
2023-11-14 20:00 | 0.11411 | 0
2023-11-14 21:00 | 0.10925 | 0
2023-11-14 22:00 | 0.076135 | 0
2023-11-14 23:00 | 0.075605 | 0
2023-11-15 | 0.05997 | 0
2023-11-15 01:00 | 0.058005 | 0
2023-11-15 02:00 | 0.057385 | 0
2023-11-15 03:00 | 0.0583 | 0
2023-11-15 04:00 | 0.058375 | 0
2023-11-15 05:00 | 0.061025 | 0
2023-11-15 06:00 | 0.06653 | 0
2023-11-15 07:00 | 0.074855 | 0
2023-11-15 08:00 | 0.089985 | 0
2023-11-15 09:00 | 0.080755 | 0
2023-11-15 10:00 | 0.098365 | 0
2023-11-15 11:00 | 0.09393 | 0
2023-11-15 12:00 | 0.09366 | 0
2023-11-15 13:00 | 0.09283 | 0
2023-11-15 14:00 | 0.070445 | 0
2023-11-15 15:00 | 0.0717 | 0
2023-11-15 16:00 | 0.08142 | 0
2023-11-15 17:00 | 0.091325 | 0
2023-11-15 18:00 | 0.11986 | 0
2023-11-15 19:00 | 0.11471 | 0
2023-11-15 20:00 | 0.11297 | 0
2023-11-15 21:00 | 0.10478 | 0
2023-11-15 22:00 | 0.075155 | 0
2023-11-15 23:00 | 0.073115 | 0
2023-11-16 | 0.06393 | 0
2023-11-16 01:00 | 0.062935 | 0
2023-11-16 02:00 | 0.06296 | 0
2023-11-16 03:00 | 0.06253 | 0
2023-11-16 04:00 | 0.065015 | 0
2023-11-16 05:00 | 0.06785 | 0
2023-11-16 06:00 | 0.068595 | 0
2023-11-16 07:00 | 0.078335 | 0
2023-11-16 08:00 | 0.09514 | 0
2023-11-16 09:00 | 0.089715 | 0
2023-11-16 10:00 | 0.10615 | 0
2023-11-16 11:00 | 0.11111 | 0
2023-11-16 12:00 | 0.11013 | 0
2023-11-16 13:00 | 0.10282 | 0
2023-11-16 14:00 | 0.075795 | 0
2023-11-16 15:00 | 0.074485 | 0
2023-11-16 16:00 | 0.077295 | 0
2023-11-16 17:00 | 0.086795 | 0
2023-11-16 18:00 | 0.11435 | 0
2023-11-16 19:00 | 0.11746 | 0
2023-11-16 20:00 | 0.11504 | 0
2023-11-16 21:00 | 0.11124 | 0
2023-11-16 22:00 | 0.086715 | 0
2023-11-16 23:00 | 0.08171 | 0
2023-11-17 | 0.075045 | 0
2023-11-17 01:00 | 0.072725 | 0
2023-11-17 02:00 | 0.071665 | 0
2023-11-17 03:00 | 0.07 | 0
2023-11-17 04:00 | 0.071665 | 0
2023-11-17 05:00 | 0.075165 | 0
2023-11-17 06:00 | 0.081445 | 0
2023-11-17 07:00 | 0.084975 | 0
2023-11-17 08:00 | 0.10361 | 0
2023-11-17 09:00 | 0.09547 | 0
2023-11-17 10:00 | 0.11563 | 0
2023-11-17 11:00 | 0.11222 | 0
2023-11-17 12:00 | 0.11288 | 0
2023-11-17 13:00 | 0.10959 | 0
2023-11-17 14:00 | 0.081565 | 0
2023-11-17 15:00 | 0.08955 | 0
2023-11-17 16:00 | 0.094435 | 0
2023-11-17 17:00 | 0.09587 | 0
2023-11-17 18:00 | 0.13125 | 0
2023-11-17 19:00 | 0.12673 | 0
2023-11-17 20:00 | 0.11951 | 0
2023-11-17 21:00 | 0.11558 | 0
2023-11-17 22:00 | 0.09259 | 0
2023-11-17 23:00 | 0.08927 | 0
2023-11-18 | 0.07761 | 0
2023-11-18 01:00 | 0.072425 | 0
2023-11-18 02:00 | 0.069755 | 0
2023-11-18 03:00 | 0.06822 | 0
2023-11-18 04:00 | 0.06656 | 0
2023-11-18 05:00 | 0.06649 | 0
2023-11-18 06:00 | 0.067615 | 0
2023-11-18 07:00 | 0.069815 | 0
2023-11-18 08:00 | 0.075165 | 0
2023-11-18 09:00 | 0.06804 | 0
2023-11-18 10:00 | 0.054975 | 0
2023-11-18 11:00 | 0.053985 | 0
2023-11-18 12:00 | 0.052715 | 0
2023-11-18 13:00 | 0.052705 | 0
2023-11-18 14:00 | 0.05036 | 0
2023-11-18 15:00 | 0.055235 | 0
2023-11-18 16:00 | 0.06083 | 0
2023-11-18 17:00 | 0.07408 | 0
2023-11-18 18:00 | 0.07367 | 0
2023-11-18 19:00 | 0.074605 | 0
2023-11-18 20:00 | 0.07538 | 0
2023-11-18 21:00 | 0.073695 | 0
2023-11-18 22:00 | 0.063785 | 0
2023-11-18 23:00 | 0.05956 | 0
2023-11-19 | 0.06297 | 0
2023-11-19 01:00 | 0.06141 | 0
2023-11-19 02:00 | 0.061995 | 0
2023-11-19 03:00 | 0.062975 | 0
2023-11-19 04:00 | 0.06281 | 0
2023-11-19 05:00 | 0.06279 | 0
2023-11-19 06:00 | 0.064065 | 0
2023-11-19 07:00 | 0.062895 | 0
2023-11-19 08:00 | 0.05984 | 0
2023-11-19 09:00 | 0.05457 | 0
2023-11-19 10:00 | 0.037735 | 0
2023-11-19 11:00 | 0.02602 | 0
2023-11-19 12:00 | 0.028215 | 0
2023-11-19 13:00 | 0.03573 | 0
2023-11-19 14:00 | 0.03665 | 0
2023-11-19 15:00 | 0.039725 | 0
2023-11-19 16:00 | 0.05478 | 0
2023-11-19 17:00 | 0.067115 | 0
2023-11-19 18:00 | 0.0721 | 0
2023-11-19 19:00 | 0.07152 | 0
2023-11-19 20:00 | 0.07702 | 0
2023-11-19 21:00 | 0.071935 | 0
2023-11-19 22:00 | 0.066415 | 0
2023-11-19 23:00 | 0.067295 | 0
2023-11-20 | 0.068185 | 0
2023-11-20 01:00 | 0.07113 | 0
2023-11-20 02:00 | 0.070975 | 0
2023-11-20 03:00 | 0.071905 | 0
2023-11-20 04:00 | 0.070435 | 0
2023-11-20 05:00 | 0.070575 | 0
2023-11-20 06:00 | 0.074235 | 0
2023-11-20 07:00 | 0.08493 | 0
2023-11-20 08:00 | 0.093655 | 0
2023-11-20 09:00 | 0.086795 | 0
2023-11-20 10:00 | 0.10016 | 0
2023-11-20 11:00 | 0.092885 | 0
2023-11-20 12:00 | 0.09681 | 0
2023-11-20 13:00 | 0.091445 | 0
2023-11-20 14:00 | 0.06273 | 0
2023-11-20 15:00 | 0.06341 | 0
2023-11-20 16:00 | 0.077235 | 0
2023-11-20 17:00 | 0.08138 | 0
2023-11-20 18:00 | 0.11244 | 0
2023-11-20 19:00 | 0.11222 | 0
2023-11-20 20:00 | 0.11214 | 0
2023-11-20 21:00 | 0.10312 | 0
2023-11-20 22:00 | 0.074015 | 0
2023-11-20 23:00 | 0.0607 | 0
2023-11-21 | 0.0399 | 0
2023-11-21 01:00 | 0.03814 | 0
2023-11-21 02:00 | 0.036985 | 0
2023-11-21 03:00 | 0.037835 | 0
2023-11-21 04:00 | 0.037865 | 0
2023-11-21 05:00 | 0.039225 | 0
2023-11-21 06:00 | 0.042975 | 0
2023-11-21 07:00 | 0.040575 | 0
2023-11-21 08:00 | 0.06086 | 0
2023-11-21 09:00 | 0.049125 | 0
2023-11-21 10:00 | 0.070035 | 0
2023-11-21 11:00 | 0.06091 | 0
2023-11-21 12:00 | 0.058305 | 0
2023-11-21 13:00 | 0.055925 | 0
2023-11-21 14:00 | 0.029605 | 0
2023-11-21 15:00 | 0.03177 | 0
2023-11-21 16:00 | 0.038465 | 0
2023-11-21 17:00 | 0.04918 | 0
2023-11-21 18:00 | 0.074355 | 0
2023-11-21 19:00 | 0.08024 | 0
2023-11-21 20:00 | 0.090505 | 0
2023-11-21 21:00 | 0.0888 | 0
2023-11-21 22:00 | 0.05141 | 0
2023-11-21 23:00 | 0.048555 | 0
2023-11-22 | 0.032965 | 0
2023-11-22 01:00 | 0.03271 | 0
2023-11-22 02:00 | 0.03064 | 0
2023-11-22 03:00 | 0.030395 | 0
2023-11-22 04:00 | 0.03022 | 0
2023-11-22 05:00 | 0.029325 | 0
2023-11-22 06:00 | 0.032 | 0
2023-11-22 07:00 | 0.030085 | 0
2023-11-22 08:00 | 0.04392 | 0
2023-11-22 09:00 | 0.041335 | 0
2023-11-22 10:00 | 0.05967 | 0
2023-11-22 11:00 | 0.0552 | 0
2023-11-22 12:00 | 0.053485 | 0
2023-11-22 13:00 | 0.05351 | 0
2023-11-22 14:00 | 0.02858 | 0
2023-11-22 15:00 | 0.030425 | 0
2023-11-22 16:00 | 0.03691 | 0
2023-11-22 17:00 | 0.04703 | 0
2023-11-22 18:00 | 0.083855 | 0
2023-11-22 19:00 | 0.07251 | 0
2023-11-22 20:00 | 0.08001 | 0
2023-11-22 21:00 | 0.07009 | 0
2023-11-22 22:00 | 0.051985 | 0
2023-11-22 23:00 | 0.043205 | 0
2023-11-23 | 0.03349 | 0
2023-11-23 01:00 | 0.03263 | 0
2023-11-23 02:00 | 0.03146 | 0
2023-11-23 03:00 | 0.031345 | 0
2023-11-23 04:00 | 0.03018 | 0
2023-11-23 05:00 | 0.033305 | 0
2023-11-23 06:00 | 0.034245 | 0
2023-11-23 07:00 | 0.055425 | 0
2023-11-23 08:00 | 0.075055 | 0
2023-11-23 09:00 | 0.04992 | 0
2023-11-23 10:00 | 0.060805 | 0
2023-11-23 11:00 | 0.061115 | 0
2023-11-23 12:00 | 0.061385 | 0
2023-11-23 13:00 | 0.062855 | 0
2023-11-23 14:00 | 0.041585 | 0
2023-11-23 15:00 | 0.042885 | 0
2023-11-23 16:00 | 0.05815 | 0
2023-11-23 17:00 | 0.066845 | 0
2023-11-23 18:00 | 0.10778 | 0
2023-11-23 19:00 | 0.1175 | 0
2023-11-23 20:00 | 0.10534 | 0
2023-11-23 21:00 | 0.09588 | 0
2023-11-23 22:00 | 0.06647 | 0
2023-11-23 23:00 | 0.04722 | 0
2023-11-24 | 0.03632 | 0
2023-11-24 01:00 | 0.03461 | 0
2023-11-24 02:00 | 0.032735 | 0
2023-11-24 03:00 | 0.03299 | 0
2023-11-24 04:00 | 0.032885 | 0
2023-11-24 05:00 | 0.035585 | 0
2023-11-24 06:00 | 0.05436 | 0
2023-11-24 07:00 | 0.065765 | 0
2023-11-24 08:00 | 0.081265 | 0
2023-11-24 09:00 | 0.06473 | 0
2023-11-24 10:00 | 0.084145 | 0
2023-11-24 11:00 | 0.076875 | 0
2023-11-24 12:00 | 0.077135 | 0
2023-11-24 13:00 | 0.077105 | 0
2023-11-24 14:00 | 0.054425 | 0
2023-11-24 15:00 | 0.05566 | 0
2023-11-24 16:00 | 0.069235 | 0
2023-11-24 17:00 | 0.072965 | 0
2023-11-24 18:00 | 0.10492 | 0
2023-11-24 19:00 | 0.10627 | 0
2023-11-24 20:00 | 0.10177 | 0
2023-11-24 21:00 | 0.09357 | 0
2023-11-24 22:00 | 0.071675 | 0
2023-11-24 23:00 | 0.07033 | 0
2023-11-25 | 0.06206 | 0
2023-11-25 01:00 | 0.060975 | 0
2023-11-25 02:00 | 0.06138 | 0
2023-11-25 03:00 | 0.06215 | 0
2023-11-25 04:00 | 0.061575 | 0
2023-11-25 05:00 | 0.06377 | 0
2023-11-25 06:00 | 0.066105 | 0
2023-11-25 07:00 | 0.0687 | 0
2023-11-25 08:00 | 0.07122 | 0
2023-11-25 09:00 | 0.05811 | 0
2023-11-25 10:00 | 0.047415 | 0
2023-11-25 11:00 | 0.04706 | 0
2023-11-25 12:00 | 0.04771 | 0
2023-11-25 13:00 | 0.050085 | 0
2023-11-25 14:00 | 0.048915 | 0
2023-11-25 15:00 | 0.052495 | 0
2023-11-25 16:00 | 0.06058 | 0
2023-11-25 17:00 | 0.075945 | 0
2023-11-25 18:00 | 0.08606 | 0
2023-11-25 19:00 | 0.0853 | 0
2023-11-25 20:00 | 0.08523 | 0
2023-11-25 21:00 | 0.08033 | 0
2023-11-25 22:00 | 0.08077 | 0
2023-11-25 23:00 | 0.08043 | 0
2023-11-26 | 0.081265 | 0
2023-11-26 01:00 | 0.07916 | 0
2023-11-26 02:00 | 0.078775 | 0
2023-11-26 03:00 | 0.077875 | 0
2023-11-26 04:00 | 0.076095 | 0
2023-11-26 05:00 | 0.077175 | 0
2023-11-26 06:00 | 0.078275 | 0
2023-11-26 07:00 | 0.083185 | 0
2023-11-26 08:00 | 0.082885 | 0
2023-11-26 09:00 | 0.082335 | 0
2023-11-26 10:00 | 0.0784 | 0
2023-11-26 11:00 | 0.077415 | 0
2023-11-26 12:00 | 0.077 | 0
2023-11-26 13:00 | 0.07477 | 0
2023-11-26 14:00 | 0.07752 | 0
2023-11-26 15:00 | 0.080145 | 0
2023-11-26 16:00 | 0.08585 | 0
2023-11-26 17:00 | 0.09566 | 0
2023-11-26 18:00 | 0.10252 | 0
2023-11-26 19:00 | 0.096085 | 0
2023-11-26 20:00 | 0.091355 | 0
2023-11-26 21:00 | 0.08471 | 0
2023-11-26 22:00 | 0.079875 | 0
2023-11-26 23:00 | 0.07126 | 0
2023-11-27 | 0.073995 | 0
2023-11-27 01:00 | 0.072815 | 0
2023-11-27 02:00 | 0.0699 | 0
2023-11-27 03:00 | 0.070075 | 0
2023-11-27 04:00 | 0.0693 | 0
2023-11-27 05:00 | 0.07181 | 0
2023-11-27 06:00 | 0.0848 | 0
2023-11-27 07:00 | 0.08569 | 0
2023-11-27 08:00 | 0.10569 | 0
2023-11-27 09:00 | 0.098875 | 0
2023-11-27 10:00 | 0.10759 | 0
2023-11-27 11:00 | 0.10424 | 0
2023-11-27 12:00 | 0.10831 | 0
2023-11-27 13:00 | 0.10383 | 0
2023-11-27 14:00 | 0.07396 | 0
2023-11-27 15:00 | 0.078725 | 0
2023-11-27 16:00 | 0.083655 | 0
2023-11-27 17:00 | 0.093955 | 0
2023-11-27 18:00 | 0.11978 | 0
2023-11-27 19:00 | 0.11886 | 0
2023-11-27 20:00 | 0.1148 | 0
2023-11-27 21:00 | 0.10958 | 0
2023-11-27 22:00 | 0.081695 | 0
2023-11-27 23:00 | 0.07432 | 0
2023-11-28 | 0.058595 | 0
2023-11-28 01:00 | 0.055245 | 0
2023-11-28 02:00 | 0.05427 | 0
2023-11-28 03:00 | 0.053295 | 0
2023-11-28 04:00 | 0.0555 | 0
2023-11-28 05:00 | 0.061815 | 0
2023-11-28 06:00 | 0.06898 | 0
2023-11-28 07:00 | 0.07924 | 0
2023-11-28 08:00 | 0.097635 | 0
2023-11-28 09:00 | 0.09674 | 0
2023-11-28 10:00 | 0.11388 | 0
2023-11-28 11:00 | 0.11311 | 0
2023-11-28 12:00 | 0.11067 | 0
2023-11-28 13:00 | 0.10498 | 0
2023-11-28 14:00 | 0.08064 | 0
2023-11-28 15:00 | 0.086945 | 0
2023-11-28 16:00 | 0.093465 | 0
2023-11-28 17:00 | 0.09932 | 0
2023-11-28 18:00 | 0.13008 | 0
2023-11-28 19:00 | 0.13976 | 0
2023-11-28 20:00 | 0.12666 | 0
2023-11-28 21:00 | 0.11961 | 0
2023-11-28 22:00 | 0.092035 | 0
2023-11-28 23:00 | 0.08687 | 0
2023-11-29 | 0.066235 | 0
2023-11-29 01:00 | 0.06584 | 0
2023-11-29 02:00 | 0.06637 | 0
2023-11-29 03:00 | 0.06397 | 0
2023-11-29 04:00 | 0.06128 | 0
2023-11-29 05:00 | 0.061605 | 0
2023-11-29 06:00 | 0.06518 | 0
2023-11-29 07:00 | 0.06401 | 0
2023-11-29 08:00 | 0.078435 | 0
2023-11-29 09:00 | 0.07757 | 0
2023-11-29 10:00 | 0.09967 | 0
2023-11-29 11:00 | 0.092475 | 0
2023-11-29 12:00 | 0.08406 | 0
2023-11-29 13:00 | 0.08104 | 0
2023-11-29 14:00 | 0.05743 | 0
2023-11-29 15:00 | 0.058675 | 0
2023-11-29 16:00 | 0.064595 | 0
2023-11-29 17:00 | 0.07707 | 0
2023-11-29 18:00 | 0.10288 | 0
2023-11-29 19:00 | 0.1014 | 0
2023-11-29 20:00 | 0.10359 | 0
2023-11-29 21:00 | 0.10246 | 0
2023-11-29 22:00 | 0.07778 | 0
2023-11-29 23:00 | 0.0752 | 0
2023-11-30 | 0.054845 | 0
2023-11-30 01:00 | 0.051255 | 0
2023-11-30 02:00 | 0.04906 | 0
2023-11-30 03:00 | 0.049485 | 0
2023-11-30 04:00 | 0.049295 | 0
2023-11-30 05:00 | 0.049485 | 0
2023-11-30 06:00 | 0.05489 | 0
2023-11-30 07:00 | 0.06906 | 0
2023-11-30 08:00 | 0.08034 | 0
2023-11-30 09:00 | 0.08031 | 0
2023-11-30 10:00 | 0.10409 | 0
2023-11-30 11:00 | 0.10281 | 0
2023-11-30 12:00 | 0.10422 | 0
2023-11-30 13:00 | 0.10469 | 0
2023-11-30 14:00 | 0.082725 | 0
2023-11-30 15:00 | 0.082695 | 0
2023-11-30 16:00 | 0.088725 | 0
2023-11-30 17:00 | 0.088905 | 0
2023-11-30 18:00 | 0.11696 | 0
2023-11-30 19:00 | 0.12921 | 0
2023-11-30 20:00 | 0.13233 | 0
2023-11-30 21:00 | 0.12151 | 0
2023-11-30 22:00 | 0.082155 | 0
2023-11-30 23:00 | 0.087815 | 0
2023-12-01 | 0.075295 | 0
2023-12-01 01:00 | 0.07386 | 0
2023-12-01 02:00 | 0.07215 | 0
2023-12-01 03:00 | 0.07081 | 0
2023-12-01 04:00 | 0.070915 | 0
2023-12-01 05:00 | 0.07397 | 0
2023-12-01 06:00 | 0.068045 | 0
2023-12-01 07:00 | 0.077965 | 0
2023-12-01 08:00 | 0.09774 | 0
2023-12-01 09:00 | 0.09036 | 0
2023-12-01 10:00 | 0.10897 | 0
2023-12-01 11:00 | 0.10171 | 0
2023-12-01 12:00 | 0.0996 | 0
2023-12-01 13:00 | 0.09502 | 0
2023-12-01 14:00 | 0.06942 | 0
2023-12-01 15:00 | 0.062515 | 0
2023-12-01 16:00 | 0.07043 | 0
2023-12-01 17:00 | 0.07881 | 0
2023-12-01 18:00 | 0.1035 | 0
2023-12-01 19:00 | 0.10833 | 0
2023-12-01 20:00 | 0.10834 | 0
2023-12-01 21:00 | 0.10684 | 0
2023-12-01 22:00 | 0.08116 | 0
2023-12-01 23:00 | 0.07517 | 0
2023-12-02 | 0.05201 | 0
2023-12-02 01:00 | 0.049055 | 0
2023-12-02 02:00 | 0.050965 | 0
2023-12-02 03:00 | 0.05094 | 0
2023-12-02 04:00 | 0.05545 | 0
2023-12-02 05:00 | 0.055835 | 0
2023-12-02 06:00 | 0.056125 | 0
2023-12-02 07:00 | 0.06507 | 0
2023-12-02 08:00 | 0.070685 | 0
2023-12-02 09:00 | 0.06335 | 0
2023-12-02 10:00 | 0.051315 | 0
2023-12-02 11:00 | 0.046325 | 0
2023-12-02 12:00 | 0.044805 | 0
2023-12-02 13:00 | 0.04505 | 0
2023-12-02 14:00 | 0.044185 | 0
2023-12-02 15:00 | 0.045885 | 0
2023-12-02 16:00 | 0.052995 | 0
2023-12-02 17:00 | 0.07383 | 0
2023-12-02 18:00 | 0.07998 | 0
2023-12-02 19:00 | 0.088745 | 0
2023-12-02 20:00 | 0.08465 | 0
2023-12-02 21:00 | 0.080285 | 0
2023-12-02 22:00 | 0.078045 | 0
2023-12-02 23:00 | 0.076605 | 0
2023-12-03 | 0.070845 | 0
2023-12-03 01:00 | 0.06906 | 0
2023-12-03 02:00 | 0.06767 | 0
2023-12-03 03:00 | 0.068825 | 0
2023-12-03 04:00 | 0.068495 | 0
2023-12-03 05:00 | 0.066185 | 0
2023-12-03 06:00 | 0.06441 | 0
2023-12-03 07:00 | 0.063755 | 0
2023-12-03 08:00 | 0.063545 | 0
2023-12-03 09:00 | 0.064525 | 0
2023-12-03 10:00 | 0.0491 | 0
2023-12-03 11:00 | 0.04752 | 0
2023-12-03 12:00 | 0.04738 | 0
2023-12-03 13:00 | 0.04714 | 0
2023-12-03 14:00 | 0.047295 | 0
2023-12-03 15:00 | 0.04841 | 0
2023-12-03 16:00 | 0.05622 | 0
2023-12-03 17:00 | 0.067175 | 0
2023-12-03 18:00 | 0.062855 | 0
2023-12-03 19:00 | 0.06676 | 0
2023-12-03 20:00 | 0.067275 | 0
2023-12-03 21:00 | 0.063115 | 0
2023-12-03 22:00 | 0.0587 | 0
2023-12-03 23:00 | 0.0579 | 0
2023-12-04 | 0.051195 | 0
2023-12-04 01:00 | 0.052025 | 0
2023-12-04 02:00 | 0.04855 | 0
2023-12-04 03:00 | 0.048765 | 0
2023-12-04 04:00 | 0.046335 | 0
2023-12-04 05:00 | 0.04878 | 0
2023-12-04 06:00 | 0.052755 | 0
2023-12-04 07:00 | 0.06295 | 0
2023-12-04 08:00 | 0.076105 | 0
2023-12-04 09:00 | 0.074805 | 0
2023-12-04 10:00 | 0.09372 | 0
2023-12-04 11:00 | 0.08752 | 0
2023-12-04 12:00 | 0.08413 | 0
2023-12-04 13:00 | 0.08114 | 0
2023-12-04 14:00 | 0.058265 | 0
2023-12-04 15:00 | 0.05946 | 0
2023-12-04 16:00 | 0.064845 | 0
2023-12-04 17:00 | 0.080415 | 0
2023-12-04 18:00 | 0.11313 | 0
2023-12-04 19:00 | 0.11785 | 0
2023-12-04 20:00 | 0.11425 | 0
2023-12-04 21:00 | 0.10876 | 0
2023-12-04 22:00 | 0.083625 | 0
2023-12-04 23:00 | 0.07698 | 0
2023-12-05 | 0.068725 | 0
2023-12-05 01:00 | 0.067595 | 0
2023-12-05 02:00 | 0.067185 | 0
2023-12-05 03:00 | 0.066495 | 0
2023-12-05 04:00 | 0.067275 | 0
2023-12-05 05:00 | 0.071605 | 0
2023-12-05 06:00 | 0.07853 | 0
2023-12-05 07:00 | 0.077685 | 0
2023-12-05 08:00 | 0.09466 | 0
2023-12-05 09:00 | 0.093005 | 0
2023-12-05 10:00 | 0.11438 | 0
2023-12-05 11:00 | 0.11111 | 0
2023-12-05 12:00 | 0.1115 | 0
2023-12-05 13:00 | 0.11125 | 0
2023-12-05 14:00 | 0.08826 | 0
2023-12-05 15:00 | 0.0891 | 0
2023-12-05 16:00 | 0.09732 | 0
2023-12-05 17:00 | 0.10928 | 0
2023-12-05 18:00 | 0.13151 | 0
2023-12-05 19:00 | 0.12812 | 0
2023-12-05 20:00 | 0.12049 | 0
2023-12-05 21:00 | 0.11401 | 0
2023-12-05 22:00 | 0.08831 | 0
2023-12-05 23:00 | 0.08393 | 0
2023-12-06 | 0.06695 | 0
2023-12-06 01:00 | 0.06718 | 0
2023-12-06 02:00 | 0.069105 | 0
2023-12-06 03:00 | 0.06904 | 0
2023-12-06 04:00 | 0.06907 | 0
2023-12-06 05:00 | 0.07108 | 0
2023-12-06 06:00 | 0.06921 | 0
2023-12-06 07:00 | 0.074475 | 0
2023-12-06 08:00 | 0.075555 | 0
2023-12-06 09:00 | 0.07579 | 0
2023-12-06 10:00 | 0.07286 | 0
2023-12-06 11:00 | 0.07046 | 0
2023-12-06 12:00 | 0.070635 | 0
2023-12-06 13:00 | 0.071425 | 0
2023-12-06 14:00 | 0.07163 | 0
2023-12-06 15:00 | 0.073185 | 0
2023-12-06 16:00 | 0.07585 | 0
2023-12-06 17:00 | 0.07724 | 0
2023-12-06 18:00 | 0.081085 | 0
2023-12-06 19:00 | 0.084335 | 0
2023-12-06 20:00 | 0.086795 | 0
2023-12-06 21:00 | 0.07834 | 0
2023-12-06 22:00 | 0.073705 | 0
2023-12-06 23:00 | 0.06914 | 0
2023-12-07 | 0.07097 | 0
2023-12-07 01:00 | 0.070375 | 0
2023-12-07 02:00 | 0.069925 | 0
2023-12-07 03:00 | 0.062905 | 0
2023-12-07 04:00 | 0.06032 | 0
2023-12-07 05:00 | 0.059725 | 0
2023-12-07 06:00 | 0.06362 | 0
2023-12-07 07:00 | 0.067585 | 0
2023-12-07 08:00 | 0.078965 | 0
2023-12-07 09:00 | 0.077295 | 0
2023-12-07 10:00 | 0.093465 | 0
2023-12-07 11:00 | 0.089235 | 0
2023-12-07 12:00 | 0.093255 | 0
2023-12-07 13:00 | 0.09452 | 0
2023-12-07 14:00 | 0.066385 | 0
2023-12-07 15:00 | 0.071925 | 0
2023-12-07 16:00 | 0.07385 | 0
2023-12-07 17:00 | 0.07853 | 0
2023-12-07 18:00 | 0.1001 | 0
2023-12-07 19:00 | 0.09986 | 0
2023-12-07 20:00 | 0.09979 | 0
2023-12-07 21:00 | 0.10071 | 0
2023-12-07 22:00 | 0.077655 | 0
2023-12-07 23:00 | 0.062435 | 0
2023-12-08 | 0.038265 | 0
2023-12-08 01:00 | 0.02758 | 0
2023-12-08 02:00 | 0.027185 | 0
2023-12-08 03:00 | 0.02215 | 0
2023-12-08 04:00 | 0.022405 | 0
2023-12-08 05:00 | 0.02234 | 0
2023-12-08 06:00 | 0.02176 | 0
2023-12-08 07:00 | 0.02155 | 0
2023-12-08 08:00 | 0.024285 | 0
2023-12-08 09:00 | 0.0203 | 0
2023-12-08 10:00 | 0.01437 | 0
2023-12-08 11:00 | 0.01227 | 0
2023-12-08 12:00 | 0.012 | 0
2023-12-08 13:00 | 0.012095 | 0
2023-12-08 14:00 | 0.013125 | 0
2023-12-08 15:00 | 0.01504 | 0
2023-12-08 16:00 | 0.02216 | 0
2023-12-08 17:00 | 0.03495 | 0
2023-12-08 18:00 | 0.03795 | 0
2023-12-08 19:00 | 0.046085 | 0
2023-12-08 20:00 | 0.04663 | 0
2023-12-08 21:00 | 0.043515 | 0
2023-12-08 22:00 | 0.037035 | 0
2023-12-08 23:00 | 0.03396 | 0
2023-12-09 | 0.04067 | 0
2023-12-09 01:00 | 0.03631 | 0
2023-12-09 02:00 | 0.031835 | 0
2023-12-09 03:00 | 0.03099 | 0
2023-12-09 04:00 | 0.03034 | 0
2023-12-09 05:00 | 0.03017 | 0
2023-12-09 06:00 | 0.03038 | 0
2023-12-09 07:00 | 0.03034 | 0
2023-12-09 08:00 | 0.03444 | 0
2023-12-09 09:00 | 0.03139 | 0
2023-12-09 10:00 | 0.02363 | 0
2023-12-09 11:00 | 0.02172 | 0
2023-12-09 12:00 | 0.021905 | 0
2023-12-09 13:00 | 0.022035 | 0
2023-12-09 14:00 | 0.021975 | 0
2023-12-09 15:00 | 0.024095 | 0
2023-12-09 16:00 | 0.035315 | 0
2023-12-09 17:00 | 0.047765 | 0
2023-12-09 18:00 | 0.05655 | 0
2023-12-09 19:00 | 0.05688 | 0
2023-12-09 20:00 | 0.05324 | 0
2023-12-09 21:00 | 0.05014 | 0
2023-12-09 22:00 | 0.0476 | 0
2023-12-09 23:00 | 0.041705 | 0
2023-12-10 | 0.037005 | 0
2023-12-10 01:00 | 0.03028 | 0
2023-12-10 02:00 | 0.02822 | 0
2023-12-10 03:00 | 0.029595 | 0
2023-12-10 04:00 | 0.02969 | 0
2023-12-10 05:00 | 0.03104 | 0
2023-12-10 06:00 | 0.0339 | 0
2023-12-10 07:00 | 0.04254 | 0
2023-12-10 08:00 | 0.04435 | 0
2023-12-10 09:00 | 0.04263 | 0
2023-12-10 10:00 | 0.037035 | 0
2023-12-10 11:00 | 0.036655 | 0
2023-12-10 12:00 | 0.034965 | 0
2023-12-10 13:00 | 0.035285 | 0
2023-12-10 14:00 | 0.03454 | 0
2023-12-10 15:00 | 0.033935 | 0
2023-12-10 16:00 | 0.03897 | 0
2023-12-10 17:00 | 0.042015 | 0
2023-12-10 18:00 | 0.04443 | 0
2023-12-10 19:00 | 0.048885 | 0
2023-12-10 20:00 | 0.04501 | 0
2023-12-10 21:00 | 0.04212 | 0
2023-12-10 22:00 | 0.04068 | 0
2023-12-10 23:00 | 0.038865 | 0
2023-12-11 | 0.037125 | 0
2023-12-11 01:00 | 0.027425 | 0
2023-12-11 02:00 | 0.02681 | 0
2023-12-11 03:00 | 0.025845 | 0
2023-12-11 04:00 | 0.02764 | 0
2023-12-11 05:00 | 0.04083 | 0
2023-12-11 06:00 | 0.055445 | 0
2023-12-11 07:00 | 0.06339 | 0
2023-12-11 08:00 | 0.083055 | 0
2023-12-11 09:00 | 0.07583 | 0
2023-12-11 10:00 | 0.0941 | 0
2023-12-11 11:00 | 0.08999 | 0
2023-12-11 12:00 | 0.08821 | 0
2023-12-11 13:00 | 0.087655 | 0
2023-12-11 14:00 | 0.067265 | 0
2023-12-11 15:00 | 0.07172 | 0
2023-12-11 16:00 | 0.074265 | 0
2023-12-11 17:00 | 0.091675 | 0
2023-12-11 18:00 | 0.11826 | 0
2023-12-11 19:00 | 0.11801 | 0
2023-12-11 20:00 | 0.11313 | 0
2023-12-11 21:00 | 0.10531 | 0
2023-12-11 22:00 | 0.08062 | 0
2023-12-11 23:00 | 0.074635 | 0
2023-12-12 | 0.051655 | 0
2023-12-12 01:00 | 0.052725 | 0
2023-12-12 02:00 | 0.04591 | 0
2023-12-12 03:00 | 0.04494 | 0
2023-12-12 04:00 | 0.04433 | 0
2023-12-12 05:00 | 0.04526 | 0
2023-12-12 06:00 | 0.048505 | 0
2023-12-12 07:00 | 0.05337 | 0
2023-12-12 08:00 | 0.068175 | 0
2023-12-12 09:00 | 0.06623 | 0
2023-12-12 10:00 | 0.088805 | 0
2023-12-12 11:00 | 0.08633 | 0
2023-12-12 12:00 | 0.07969 | 0
2023-12-12 13:00 | 0.07529 | 0
2023-12-12 14:00 | 0.05302 | 0
2023-12-12 15:00 | 0.06364 | 0
2023-12-12 16:00 | 0.072775 | 0
2023-12-12 17:00 | 0.07158 | 0
2023-12-12 18:00 | 0.09859 | 0
2023-12-12 19:00 | 0.10046 | 0
2023-12-12 20:00 | 0.09958 | 0
2023-12-12 21:00 | 0.095795 | 0
2023-12-12 22:00 | 0.069135 | 0
2023-12-12 23:00 | 0.063015 | 0
2023-12-13 | 0.040525 | 0
2023-12-13 01:00 | 0.037965 | 0
2023-12-13 02:00 | 0.036675 | 0
2023-12-13 03:00 | 0.03593 | 0
2023-12-13 04:00 | 0.035595 | 0
2023-12-13 05:00 | 0.03575 | 0
2023-12-13 06:00 | 0.037375 | 0
2023-12-13 07:00 | 0.03687 | 0
2023-12-13 08:00 | 0.064165 | 0
2023-12-13 09:00 | 0.067735 | 0
2023-12-13 10:00 | 0.07956 | 0
2023-12-13 11:00 | 0.070735 | 0
2023-12-13 12:00 | 0.069645 | 0
2023-12-13 13:00 | 0.068885 | 0
2023-12-13 14:00 | 0.04544 | 0
2023-12-13 15:00 | 0.04762 | 0
2023-12-13 16:00 | 0.051435 | 0
2023-12-13 17:00 | 0.066985 | 0
2023-12-13 18:00 | 0.092255 | 0
2023-12-13 19:00 | 0.09791 | 0
2023-12-13 20:00 | 0.099 | 0
2023-12-13 21:00 | 0.09614 | 0
2023-12-13 22:00 | 0.064295 | 0
2023-12-13 23:00 | 0.06039 | 0
2023-12-14 | 0.04377 | 0
2023-12-14 01:00 | 0.041975 | 0
2023-12-14 02:00 | 0.04158 | 0
2023-12-14 03:00 | 0.04225 | 0
2023-12-14 04:00 | 0.04221 | 0
2023-12-14 05:00 | 0.042455 | 0
2023-12-14 06:00 | 0.045325 | 0
2023-12-14 07:00 | 0.05346 | 0
2023-12-14 08:00 | 0.071585 | 0
2023-12-14 09:00 | 0.06036 | 0
2023-12-14 10:00 | 0.07508 | 0
2023-12-14 11:00 | 0.073425 | 0
2023-12-14 12:00 | 0.07213 | 0
2023-12-14 13:00 | 0.072895 | 0
2023-12-14 14:00 | 0.05064 | 0
2023-12-14 15:00 | 0.05247 | 0
2023-12-14 16:00 | 0.05894 | 0
2023-12-14 17:00 | 0.07459 | 0
2023-12-14 18:00 | 0.10408 | 0
2023-12-14 19:00 | 0.10623 | 0
2023-12-14 20:00 | 0.10594 | 0
2023-12-14 21:00 | 0.10244 | 0
2023-12-14 22:00 | 0.07731 | 0
2023-12-14 23:00 | 0.07372 | 0
2023-12-15 | 0.06155 | 0
2023-12-15 01:00 | 0.0613 | 0
2023-12-15 02:00 | 0.059655 | 0
2023-12-15 03:00 | 0.05856 | 0
2023-12-15 04:00 | 0.05778 | 0
2023-12-15 05:00 | 0.059825 | 0
2023-12-15 06:00 | 0.060215 | 0
2023-12-15 07:00 | 0.062895 | 0
2023-12-15 08:00 | 0.074945 | 0
2023-12-15 09:00 | 0.066125 | 0
2023-12-15 10:00 | 0.07889 | 0
2023-12-15 11:00 | 0.076115 | 0
2023-12-15 12:00 | 0.07633 | 0
2023-12-15 13:00 | 0.07424 | 0
2023-12-15 14:00 | 0.05124 | 0
2023-12-15 15:00 | 0.05245 | 0
2023-12-15 16:00 | 0.057025 | 0
2023-12-15 17:00 | 0.06911 | 0
2023-12-15 18:00 | 0.09728 | 0
2023-12-15 19:00 | 0.097705 | 0
2023-12-15 20:00 | 0.097355 | 0
2023-12-15 21:00 | 0.09593 | 0
2023-12-15 22:00 | 0.07046 | 0
2023-12-15 23:00 | 0.067365 | 0
2023-12-16 | 0.052425 | 0
2023-12-16 01:00 | 0.050685 | 0
2023-12-16 02:00 | 0.04997 | 0
2023-12-16 03:00 | 0.049325 | 0
2023-12-16 04:00 | 0.04724 | 0
2023-12-16 05:00 | 0.048445 | 0
2023-12-16 06:00 | 0.050635 | 0
2023-12-16 07:00 | 0.052695 | 0
2023-12-16 08:00 | 0.057705 | 0
2023-12-16 09:00 | 0.060115 | 0
2023-12-16 10:00 | 0.058835 | 0
2023-12-16 11:00 | 0.05407 | 0
2023-12-16 12:00 | 0.05163 | 0
2023-12-16 13:00 | 0.05086 | 0
2023-12-16 14:00 | 0.053775 | 0
2023-12-16 15:00 | 0.05807 | 0
2023-12-16 16:00 | 0.05971 | 0
2023-12-16 17:00 | 0.06508 | 0
2023-12-16 18:00 | 0.06983 | 0
2023-12-16 19:00 | 0.07157 | 0
2023-12-16 20:00 | 0.071995 | 0
2023-12-16 21:00 | 0.071655 | 0
2023-12-16 22:00 | 0.06994 | 0
2023-12-16 23:00 | 0.069095 | 0
2023-12-17 | 0.066815 | 0
2023-12-17 01:00 | 0.06173 | 0
2023-12-17 02:00 | 0.056985 | 0
2023-12-17 03:00 | 0.057235 | 0
2023-12-17 04:00 | 0.05721 | 0
2023-12-17 05:00 | 0.056265 | 0
2023-12-17 06:00 | 0.05662 | 0
2023-12-17 07:00 | 0.05617 | 0
2023-12-17 08:00 | 0.05892 | 0
2023-12-17 09:00 | 0.054155 | 0
2023-12-17 10:00 | 0.044175 | 0
2023-12-17 11:00 | 0.04038 | 0
2023-12-17 12:00 | 0.0371 | 0
2023-12-17 13:00 | 0.03862 | 0
2023-12-17 14:00 | 0.03917 | 0
2023-12-17 15:00 | 0.046515 | 0
2023-12-17 16:00 | 0.05235 | 0
2023-12-17 17:00 | 0.065575 | 0
2023-12-17 18:00 | 0.07216 | 0
2023-12-17 19:00 | 0.073205 | 0
2023-12-17 20:00 | 0.07719 | 0
2023-12-17 21:00 | 0.074865 | 0
2023-12-17 22:00 | 0.07061 | 0
2023-12-17 23:00 | 0.067505 | 0
2023-12-18 | 0.06146 | 0
2023-12-18 01:00 | 0.061825 | 0
2023-12-18 02:00 | 0.06027 | 0
2023-12-18 03:00 | 0.06031 | 0
2023-12-18 04:00 | 0.059825 | 0
2023-12-18 05:00 | 0.060095 | 0
2023-12-18 06:00 | 0.062535 | 0
2023-12-18 07:00 | 0.07133 | 0
2023-12-18 08:00 | 0.08568 | 0
2023-12-18 09:00 | 0.081655 | 0
2023-12-18 10:00 | 0.094795 | 0
2023-12-18 11:00 | 0.09045 | 0
2023-12-18 12:00 | 0.086935 | 0
2023-12-18 13:00 | 0.08687 | 0
2023-12-18 14:00 | 0.06812 | 0
2023-12-18 15:00 | 0.069945 | 0
2023-12-18 16:00 | 0.07723 | 0
2023-12-18 17:00 | 0.084845 | 0
2023-12-18 18:00 | 0.11403 | 0
2023-12-18 19:00 | 0.13307 | 0
2023-12-18 20:00 | 0.14724 | 0
2023-12-18 21:00 | 0.12034 | 0
2023-12-18 22:00 | 0.086385 | 0
2023-12-18 23:00 | 0.083705 | 0
2023-12-19 | 0.066095 | 0
2023-12-19 01:00 | 0.064935 | 0
2023-12-19 02:00 | 0.058755 | 0
2023-12-19 03:00 | 0.05688 | 0
2023-12-19 04:00 | 0.054745 | 0
2023-12-19 05:00 | 0.05653 | 0
2023-12-19 06:00 | 0.06482 | 0
2023-12-19 07:00 | 0.068795 | 0
2023-12-19 08:00 | 0.08638 | 0
2023-12-19 09:00 | 0.07916 | 0
2023-12-19 10:00 | 0.09395 | 0
2023-12-19 11:00 | 0.09056 | 0
2023-12-19 12:00 | 0.08906 | 0
2023-12-19 13:00 | 0.08814 | 0
2023-12-19 14:00 | 0.068615 | 0
2023-12-19 15:00 | 0.07204 | 0
2023-12-19 16:00 | 0.074845 | 0
2023-12-19 17:00 | 0.077555 | 0
2023-12-19 18:00 | 0.10083 | 0
2023-12-19 19:00 | 0.10044 | 0
2023-12-19 20:00 | 0.10025 | 0
2023-12-19 21:00 | 0.097755 | 0
2023-12-19 22:00 | 0.07332 | 0
2023-12-19 23:00 | 0.05873 | 0
2023-12-20 | 0.04593 | 0
2023-12-20 01:00 | 0.04153 | 0
2023-12-20 02:00 | 0.04051 | 0
2023-12-20 03:00 | 0.035975 | 0
2023-12-20 04:00 | 0.03207 | 0
2023-12-20 05:00 | 0.0369 | 0
2023-12-20 06:00 | 0.040975 | 0
2023-12-20 07:00 | 0.04777 | 0
2023-12-20 08:00 | 0.06861 | 0
2023-12-20 09:00 | 0.066515 | 0
2023-12-20 10:00 | 0.083015 | 0
2023-12-20 11:00 | 0.08165 | 0
2023-12-20 12:00 | 0.077545 | 0
2023-12-20 13:00 | 0.074625 | 0
2023-12-20 14:00 | 0.051385 | 0
2023-12-20 15:00 | 0.05222 | 0
2023-12-20 16:00 | 0.059335 | 0
2023-12-20 17:00 | 0.06799 | 0
2023-12-20 18:00 | 0.09616 | 0
2023-12-20 19:00 | 0.094265 | 0
2023-12-20 20:00 | 0.091375 | 0
2023-12-20 21:00 | 0.08771 | 0
2023-12-20 22:00 | 0.05986 | 0
2023-12-20 23:00 | 0.052185 | 0
2023-12-21 | 0.038135 | 0
2023-12-21 01:00 | 0.03692 | 0
2023-12-21 02:00 | 0.036345 | 0
2023-12-21 03:00 | 0.037155 | 0
2023-12-21 04:00 | 0.035725 | 0
2023-12-21 05:00 | 0.037 | 0
2023-12-21 06:00 | 0.037375 | 0
2023-12-21 07:00 | 0.042345 | 0
2023-12-21 08:00 | 0.06278 | 0
2023-12-21 09:00 | 0.05954 | 0
2023-12-21 10:00 | 0.07511 | 0
2023-12-21 11:00 | 0.070945 | 0
2023-12-21 12:00 | 0.069175 | 0
2023-12-21 13:00 | 0.067785 | 0
2023-12-21 14:00 | 0.045205 | 0
2023-12-21 15:00 | 0.046035 | 0
2023-12-21 16:00 | 0.04924 | 0
2023-12-21 17:00 | 0.06199 | 0
2023-12-21 18:00 | 0.0869 | 0
2023-12-21 19:00 | 0.08846 | 0
2023-12-21 20:00 | 0.08903 | 0
2023-12-21 21:00 | 0.08713 | 0
2023-12-21 22:00 | 0.063055 | 0
2023-12-21 23:00 | 0.06156 | 0
2023-12-22 | 0.0368 | 0
2023-12-22 01:00 | 0.036535 | 0
2023-12-22 02:00 | 0.03589 | 0
2023-12-22 03:00 | 0.03407 | 0
2023-12-22 04:00 | 0.029025 | 0
2023-12-22 05:00 | 0.034765 | 0
2023-12-22 06:00 | 0.03733 | 0
2023-12-22 07:00 | 0.04526 | 0
2023-12-22 08:00 | 0.064445 | 0
2023-12-22 09:00 | 0.056935 | 0
2023-12-22 10:00 | 0.07071 | 0
2023-12-22 11:00 | 0.069295 | 0
2023-12-22 12:00 | 0.06828 | 0
2023-12-22 13:00 | 0.06757 | 0
2023-12-22 14:00 | 0.04479 | 0
2023-12-22 15:00 | 0.04675 | 0
2023-12-22 16:00 | 0.048825 | 0
2023-12-22 17:00 | 0.0603 | 0
2023-12-22 18:00 | 0.086995 | 0
2023-12-22 19:00 | 0.088295 | 0
2023-12-22 20:00 | 0.089295 | 0
2023-12-22 21:00 | 0.08809 | 0
2023-12-22 22:00 | 0.06428 | 0
2023-12-22 23:00 | 0.059295 | 0
2023-12-23 | 0.03806 | 0
2023-12-23 01:00 | 0.03617 | 0
2023-12-23 02:00 | 0.03636 | 0
2023-12-23 03:00 | 0.03619 | 0
2023-12-23 04:00 | 0.03613 | 0
2023-12-23 05:00 | 0.036075 | 0
2023-12-23 06:00 | 0.03625 | 0
2023-12-23 07:00 | 0.03623 | 0
2023-12-23 08:00 | 0.036455 | 0
2023-12-23 09:00 | 0.035265 | 0
2023-12-23 10:00 | 0.0333 | 0
2023-12-23 11:00 | 0.030425 | 0
2023-12-23 12:00 | 0.02976 | 0
2023-12-23 13:00 | 0.025 | 0
2023-12-23 14:00 | 0.02667 | 0
2023-12-23 15:00 | 0.02641 | 0
2023-12-23 16:00 | 0.034255 | 0
2023-12-23 17:00 | 0.04784 | 0
2023-12-23 18:00 | 0.051815 | 0
2023-12-23 19:00 | 0.05415 | 0
2023-12-23 20:00 | 0.05382 | 0
2023-12-23 21:00 | 0.05454 | 0
2023-12-23 22:00 | 0.052025 | 0
2023-12-23 23:00 | 0.046975 | 0
2023-12-24 | 0.05835 | 0
2023-12-24 01:00 | 0.05886 | 0
2023-12-24 02:00 | 0.05783 | 0
2023-12-24 03:00 | 0.055115 | 0
2023-12-24 04:00 | 0.056115 | 0
2023-12-24 05:00 | 0.0554 | 0
2023-12-24 06:00 | 0.053015 | 0
2023-12-24 07:00 | 0.05673 | 0
2023-12-24 08:00 | 0.056305 | 0
2023-12-24 09:00 | 0.05438 | 0
2023-12-24 10:00 | 0.047545 | 0
2023-12-24 11:00 | 0.04045 | 0
2023-12-24 12:00 | 0.040265 | 0
2023-12-24 13:00 | 0.040355 | 0
2023-12-24 14:00 | 0.03981 | 0
2023-12-24 15:00 | 0.04028 | 0
2023-12-24 16:00 | 0.05259 | 0
2023-12-24 17:00 | 0.056385 | 0
2023-12-24 18:00 | 0.07069 | 0
2023-12-24 19:00 | 0.075545 | 0
2023-12-24 20:00 | 0.07549 | 0
2023-12-24 21:00 | 0.06729 | 0
2023-12-24 22:00 | 0.05889 | 0
2023-12-24 23:00 | 0.056035 | 0
2023-12-25 | 0.06181 | 0
2023-12-25 01:00 | 0.06041 | 0
2023-12-25 02:00 | 0.056805 | 0
2023-12-25 03:00 | 0.058445 | 0
2023-12-25 04:00 | 0.053205 | 0
2023-12-25 05:00 | 0.05317 | 0
2023-12-25 06:00 | 0.05298 | 0
2023-12-25 07:00 | 0.054435 | 0
2023-12-25 08:00 | 0.06142 | 0
2023-12-25 09:00 | 0.05146 | 0
2023-12-25 10:00 | 0.046215 | 0
2023-12-25 11:00 | 0.044825 | 0
2023-12-25 12:00 | 0.044705 | 0
2023-12-25 13:00 | 0.04446 | 0
2023-12-25 14:00 | 0.044275 | 0
2023-12-25 15:00 | 0.0451 | 0
2023-12-25 16:00 | 0.04925 | 0
2023-12-25 17:00 | 0.06119 | 0
2023-12-25 18:00 | 0.0641 | 0
2023-12-25 19:00 | 0.061075 | 0
2023-12-25 20:00 | 0.06112 | 0
2023-12-25 21:00 | 0.061005 | 0
2023-12-25 22:00 | 0.06046 | 0
2023-12-25 23:00 | 0.05725 | 0
2023-12-26 | 0.071375 | 0
2023-12-26 01:00 | 0.07212 | 0
2023-12-26 02:00 | 0.072815 | 0
2023-12-26 03:00 | 0.067305 | 0
2023-12-26 04:00 | 0.066205 | 0
2023-12-26 05:00 | 0.067985 | 0
2023-12-26 06:00 | 0.072045 | 0
2023-12-26 07:00 | 0.069155 | 0
2023-12-26 08:00 | 0.08045 | 0
2023-12-26 09:00 | 0.078285 | 0
2023-12-26 10:00 | 0.099525 | 0
2023-12-26 11:00 | 0.09741 | 0
2023-12-26 12:00 | 0.093325 | 0
2023-12-26 13:00 | 0.09005 | 0
2023-12-26 14:00 | 0.065735 | 0
2023-12-26 15:00 | 0.06634 | 0
2023-12-26 16:00 | 0.0765 | 0
2023-12-26 17:00 | 0.080425 | 0
2023-12-26 18:00 | 0.10997 | 0
2023-12-26 19:00 | 0.10978 | 0
2023-12-26 20:00 | 0.1283 | 0
2023-12-26 21:00 | 0.10876 | 0
2023-12-26 22:00 | 0.08133 | 0
2023-12-26 23:00 | 0.078565 | 0
2023-12-27 | 0.05824 | 0
2023-12-27 01:00 | 0.057615 | 0
2023-12-27 02:00 | 0.04947 | 0
2023-12-27 03:00 | 0.047275 | 0
2023-12-27 04:00 | 0.044865 | 0
2023-12-27 05:00 | 0.046485 | 0
2023-12-27 06:00 | 0.05139 | 0
2023-12-27 07:00 | 0.056555 | 0
2023-12-27 08:00 | 0.0757 | 0
2023-12-27 09:00 | 0.071925 | 0
2023-12-27 10:00 | 0.08804 | 0
2023-12-27 11:00 | 0.08433 | 0
2023-12-27 12:00 | 0.08178 | 0
2023-12-27 13:00 | 0.080895 | 0
2023-12-27 14:00 | 0.059125 | 0
2023-12-27 15:00 | 0.0606 | 0
2023-12-27 16:00 | 0.065615 | 0
2023-12-27 17:00 | 0.069715 | 0
2023-12-27 18:00 | 0.10863 | 0
2023-12-27 19:00 | 0.11028 | 0
2023-12-27 20:00 | 0.11606 | 0
2023-12-27 21:00 | 0.11531 | 0
2023-12-27 22:00 | 0.0841 | 0
2023-12-27 23:00 | 0.075975 | 0
2023-12-28 | 0.069365 | 0
2023-12-28 01:00 | 0.06566 | 0
2023-12-28 02:00 | 0.06078 | 0
2023-12-28 03:00 | 0.059745 | 0
2023-12-28 04:00 | 0.059325 | 0
2023-12-28 05:00 | 0.059505 | 0
2023-12-28 06:00 | 0.066215 | 0
2023-12-28 07:00 | 0.069175 | 0
2023-12-28 08:00 | 0.085645 | 0
2023-12-28 09:00 | 0.08504 | 0
2023-12-28 10:00 | 0.10096 | 0
2023-12-28 11:00 | 0.096005 | 0
2023-12-28 12:00 | 0.09126 | 0
2023-12-28 13:00 | 0.095915 | 0
2023-12-28 14:00 | 0.07443 | 0
2023-12-28 15:00 | 0.075235 | 0
2023-12-28 16:00 | 0.08183 | 0
2023-12-28 17:00 | 0.08709 | 0
2023-12-28 18:00 | 0.11361 | 0
2023-12-28 19:00 | 0.11635 | 0
2023-12-28 20:00 | 0.12076 | 0
2023-12-28 21:00 | 0.11678 | 0
2023-12-28 22:00 | 0.088385 | 0
2023-12-28 23:00 | 0.081255 | 0
2023-12-29 | 0.07291 | 0
2023-12-29 01:00 | 0.069515 | 0
2023-12-29 02:00 | 0.06957 | 0
2023-12-29 03:00 | 0.06942 | 0
2023-12-29 04:00 | 0.065525 | 0
2023-12-29 05:00 | 0.065045 | 0
2023-12-29 06:00 | 0.067195 | 0
2023-12-29 07:00 | 0.07225 | 0
2023-12-29 08:00 | 0.086535 | 0
2023-12-29 09:00 | 0.08473 | 0
2023-12-29 10:00 | 0.10544 | 0
2023-12-29 11:00 | 0.10035 | 0
2023-12-29 12:00 | 0.1021 | 0
2023-12-29 13:00 | 0.10032 | 0
2023-12-29 14:00 | 0.075765 | 0
2023-12-29 15:00 | 0.07705 | 0
2023-12-29 16:00 | 0.082355 | 0
2023-12-29 17:00 | 0.08696 | 0
2023-12-29 18:00 | 0.11678 | 0
2023-12-29 19:00 | 0.11815 | 0
2023-12-29 20:00 | 0.11994 | 0
2023-12-29 21:00 | 0.11803 | 0
2023-12-29 22:00 | 0.086915 | 0
2023-12-29 23:00 | 0.08259 | 0
2023-12-30 | 0.064625 | 0
2023-12-30 01:00 | 0.064315 | 0
2023-12-30 02:00 | 0.06373 | 0
2023-12-30 03:00 | 0.05853 | 0
2023-12-30 04:00 | 0.05439 | 0
2023-12-30 05:00 | 0.052525 | 0
2023-12-30 06:00 | 0.06312 | 0
2023-12-30 07:00 | 0.06225 | 0
2023-12-30 08:00 | 0.06484 | 0
2023-12-30 09:00 | 0.063475 | 0
2023-12-30 10:00 | 0.056335 | 0
2023-12-30 11:00 | 0.045595 | 0
2023-12-30 12:00 | 0.042025 | 0
2023-12-30 13:00 | 0.03857 | 0
2023-12-30 14:00 | 0.035845 | 0
2023-12-30 15:00 | 0.03903 | 0
2023-12-30 16:00 | 0.044705 | 0
2023-12-30 17:00 | 0.05585 | 0
2023-12-30 18:00 | 0.06038 | 0
2023-12-30 19:00 | 0.059195 | 0
2023-12-30 20:00 | 0.058555 | 0
2023-12-30 21:00 | 0.05529 | 0
2023-12-30 22:00 | 0.04434 | 0
2023-12-30 23:00 | 0.036925 | 0
2023-12-31 | 0.026935 | 0
2023-12-31 01:00 | 0.02035 | 0
2023-12-31 02:00 | 0.02051 | 0
2023-12-31 03:00 | 0.0189 | 0
2023-12-31 04:00 | 0.018655 | 0
2023-12-31 05:00 | 0.01849 | 0
2023-12-31 06:00 | 0.01822 | 0
2023-12-31 07:00 | 0.01968 | 0
2023-12-31 08:00 | 0.020055 | 0
2023-12-31 09:00 | 0.02189 | 0
2023-12-31 10:00 | 0.021045 | 0
2023-12-31 11:00 | 0.01988 | 0
2023-12-31 12:00 | 0.01873 | 0
2023-12-31 13:00 | 0.01559 | 0
2023-12-31 14:00 | 0.017275 | 0
2023-12-31 15:00 | 0.02122 | 0
2023-12-31 16:00 | 0.035485 | 0
2023-12-31 17:00 | 0.049775 | 0
2023-12-31 18:00 | 0.055765 | 0
2023-12-31 19:00 | 0.070565 | 0
2023-12-31 20:00 | 0.065715 | 0
2023-12-31 21:00 | 0.06111 | 0
2023-12-31 22:00 | 0.05567 | 0
2023-12-31 23:00 | 0.052615 | 0

## Grid_emissions TS
The tittle is the identification number of each element. Each column represents a different element. The value of each cell in one column is the emission factor [t CO2/MWh] of each hour, where each row represents an hour
Time | 1 | 2 | 3 | 4 | 5 | 6 | 7 | 8 | 9
2018-01-01 | 0 | 0 | 0.095848
2018-01-01 01:00 | 0 | 0 | 0.10512
2018-01-01 02:00 | 0 | 0 | 0.1059
2018-01-01 03:00 | 0 | 0 | 0.11329
2018-01-01 04:00 | 0 | 0 | 0.11613
2018-01-01 05:00 | 0 | 0 | 0.11646
2018-01-01 06:00 | 0 | 0 | 0.12065
2018-01-01 07:00 | 0 | 0 | 0.12231
2018-01-01 08:00 | 0 | 0 | 0.1205
2018-01-01 09:00 | 0 | 0 | 0.11305
2018-01-01 10:00 | 0 | 0 | 0.09733
2018-01-01 11:00 | 0 | 0 | 0.090659
2018-01-01 12:00 | 0 | 0 | 0.085511
2018-01-01 13:00 | 0 | 0 | 0.087113
2018-01-01 14:00 | 0 | 0 | 0.094644
2018-01-01 15:00 | 0 | 0 | 0.094632
2018-01-01 16:00 | 0 | 0 | 0.10055
2018-01-01 17:00 | 0 | 0 | 0.099137
2018-01-01 18:00 | 0 | 0 | 0.099355
2018-01-01 19:00 | 0 | 0 | 0.10196
2018-01-01 20:00 | 0 | 0 | 0.099682
2018-01-01 21:00 | 0 | 0 | 0.1006
2018-01-01 22:00 | 0 | 0 | 0.099234
2018-01-01 23:00 | 0 | 0 | 0.099814
2018-01-02 | 0 | 0 | 0.10264
2018-01-02 01:00 | 0 | 0 | 0.11225
2018-01-02 02:00 | 0 | 0 | 0.11738
2018-01-02 03:00 | 0 | 0 | 0.12249
2018-01-02 04:00 | 0 | 0 | 0.12317
2018-01-02 05:00 | 0 | 0 | 0.12209
2018-01-02 06:00 | 0 | 0 | 0.1253
2018-01-02 07:00 | 0 | 0 | 0.13526
2018-01-02 08:00 | 0 | 0 | 0.13846
2018-01-02 09:00 | 0 | 0 | 0.13191
2018-01-02 10:00 | 0 | 0 | 0.12423
2018-01-02 11:00 | 0 | 0 | 0.11597
2018-01-02 12:00 | 0 | 0 | 0.11139
2018-01-02 13:00 | 0 | 0 | 0.11324
2018-01-02 14:00 | 0 | 0 | 0.11875
2018-01-02 15:00 | 0 | 0 | 0.11759
2018-01-02 16:00 | 0 | 0 | 0.13002
2018-01-02 17:00 | 0 | 0 | 0.15985
2018-01-02 18:00 | 0 | 0 | 0.16608
2018-01-02 19:00 | 0 | 0 | 0.16106
2018-01-02 20:00 | 0 | 0 | 0.15645
2018-01-02 21:00 | 0 | 0 | 0.15476
2018-01-02 22:00 | 0 | 0 | 0.16167
2018-01-02 23:00 | 0 | 0 | 0.1685
2018-01-03 | 0 | 0 | 0.156
2018-01-03 01:00 | 0 | 0 | 0.15791
2018-01-03 02:00 | 0 | 0 | 0.16052
2018-01-03 03:00 | 0 | 0 | 0.16184
2018-01-03 04:00 | 0 | 0 | 0.15996
2018-01-03 05:00 | 0 | 0 | 0.15773
2018-01-03 06:00 | 0 | 0 | 0.15604
2018-01-03 07:00 | 0 | 0 | 0.15098
2018-01-03 08:00 | 0 | 0 | 0.13837
2018-01-03 09:00 | 0 | 0 | 0.12711
2018-01-03 10:00 | 0 | 0 | 0.12226
2018-01-03 11:00 | 0 | 0 | 0.1215
2018-01-03 12:00 | 0 | 0 | 0.11759
2018-01-03 13:00 | 0 | 0 | 0.1138
2018-01-03 14:00 | 0 | 0 | 0.10495
2018-01-03 15:00 | 0 | 0 | 0.10062
2018-01-03 16:00 | 0 | 0 | 0.11052
2018-01-03 17:00 | 0 | 0 | 0.12903
2018-01-03 18:00 | 0 | 0 | 0.12852
2018-01-03 19:00 | 0 | 0 | 0.12572
2018-01-03 20:00 | 0 | 0 | 0.12157
2018-01-03 21:00 | 0 | 0 | 0.12247
2018-01-03 22:00 | 0 | 0 | 0.11747
2018-01-03 23:00 | 0 | 0 | 0.1161
2018-01-04 | 0 | 0 | 0.10422
2018-01-04 01:00 | 0 | 0 | 0.096415
2018-01-04 02:00 | 0 | 0 | 0.099885
2018-01-04 03:00 | 0 | 0 | 0.10541
2018-01-04 04:00 | 0 | 0 | 0.10535
2018-01-04 05:00 | 0 | 0 | 0.11002
2018-01-04 06:00 | 0 | 0 | 0.11474
2018-01-04 07:00 | 0 | 0 | 0.11696
2018-01-04 08:00 | 0 | 0 | 0.10953
2018-01-04 09:00 | 0 | 0 | 0.10544
2018-01-04 10:00 | 0 | 0 | 0.099882
2018-01-04 11:00 | 0 | 0 | 0.097203
2018-01-04 12:00 | 0 | 0 | 0.10332
2018-01-04 13:00 | 0 | 0 | 0.10165
2018-01-04 14:00 | 0 | 0 | 0.089871
2018-01-04 15:00 | 0 | 0 | 0.087057
2018-01-04 16:00 | 0 | 0 | 0.087226
2018-01-04 17:00 | 0 | 0 | 0.089563
2018-01-04 18:00 | 0 | 0 | 0.08876
2018-01-04 19:00 | 0 | 0 | 0.088124
2018-01-04 20:00 | 0 | 0 | 0.086917
2018-01-04 21:00 | 0 | 0 | 0.081159
2018-01-04 22:00 | 0 | 0 | 0.082499
2018-01-04 23:00 | 0 | 0 | 0.084007
2018-01-05 | 0 | 0 | 0.084951
2018-01-05 01:00 | 0 | 0 | 0.092885
2018-01-05 02:00 | 0 | 0 | 0.09348
2018-01-05 03:00 | 0 | 0 | 0.099988
2018-01-05 04:00 | 0 | 0 | 0.10174
2018-01-05 05:00 | 0 | 0 | 0.10349
2018-01-05 06:00 | 0 | 0 | 0.10134
2018-01-05 07:00 | 0 | 0 | 0.097475
2018-01-05 08:00 | 0 | 0 | 0.099085
2018-01-05 09:00 | 0 | 0 | 0.099273
2018-01-05 10:00 | 0 | 0 | 0.098057
2018-01-05 11:00 | 0 | 0 | 0.096688
2018-01-05 12:00 | 0 | 0 | 0.095836
2018-01-05 13:00 | 0 | 0 | 0.10008
2018-01-05 14:00 | 0 | 0 | 0.10145
2018-01-05 15:00 | 0 | 0 | 0.10697
2018-01-05 16:00 | 0 | 0 | 0.11578
2018-01-05 17:00 | 0 | 0 | 0.12135
2018-01-05 18:00 | 0 | 0 | 0.12166
2018-01-05 19:00 | 0 | 0 | 0.12098
2018-01-05 20:00 | 0 | 0 | 0.1194
2018-01-05 21:00 | 0 | 0 | 0.12208
2018-01-05 22:00 | 0 | 0 | 0.12962
2018-01-05 23:00 | 0 | 0 | 0.13458
2018-01-06 | 0 | 0 | 0.13335
2018-01-06 01:00 | 0 | 0 | 0.1278
2018-01-06 02:00 | 0 | 0 | 0.12867
2018-01-06 03:00 | 0 | 0 | 0.14037
2018-01-06 04:00 | 0 | 0 | 0.14322
2018-01-06 05:00 | 0 | 0 | 0.14657
2018-01-06 06:00 | 0 | 0 | 0.15131
2018-01-06 07:00 | 0 | 0 | 0.14992
2018-01-06 08:00 | 0 | 0 | 0.14487
2018-01-06 09:00 | 0 | 0 | 0.11886
2018-01-06 10:00 | 0 | 0 | 0.10601
2018-01-06 11:00 | 0 | 0 | 0.1065
2018-01-06 12:00 | 0 | 0 | 0.10678
2018-01-06 13:00 | 0 | 0 | 0.10472
2018-01-06 14:00 | 0 | 0 | 0.10424
2018-01-06 15:00 | 0 | 0 | 0.10202
2018-01-06 16:00 | 0 | 0 | 0.11224
2018-01-06 17:00 | 0 | 0 | 0.12484
2018-01-06 18:00 | 0 | 0 | 0.11678
2018-01-06 19:00 | 0 | 0 | 0.11277
2018-01-06 20:00 | 0 | 0 | 0.10908
2018-01-06 21:00 | 0 | 0 | 0.10633
2018-01-06 22:00 | 0 | 0 | 0.11136
2018-01-06 23:00 | 0 | 0 | 0.11852
2018-01-07 | 0 | 0 | 0.13373
2018-01-07 01:00 | 0 | 0 | 0.13812
2018-01-07 02:00 | 0 | 0 | 0.14217
2018-01-07 03:00 | 0 | 0 | 0.14249
2018-01-07 04:00 | 0 | 0 | 0.14477
2018-01-07 05:00 | 0 | 0 | 0.14375
2018-01-07 06:00 | 0 | 0 | 0.13802
2018-01-07 07:00 | 0 | 0 | 0.14
2018-01-07 08:00 | 0 | 0 | 0.12932
2018-01-07 09:00 | 0 | 0 | 0.1208
2018-01-07 10:00 | 0 | 0 | 0.11758
2018-01-07 11:00 | 0 | 0 | 0.10963
2018-01-07 12:00 | 0 | 0 | 0.1096
2018-01-07 13:00 | 0 | 0 | 0.10686
2018-01-07 14:00 | 0 | 0 | 0.10952
2018-01-07 15:00 | 0 | 0 | 0.10744
2018-01-07 16:00 | 0 | 0 | 0.12253
2018-01-07 17:00 | 0 | 0 | 0.13827
2018-01-07 18:00 | 0 | 0 | 0.1432
2018-01-07 19:00 | 0 | 0 | 0.14197
2018-01-07 20:00 | 0 | 0 | 0.14073
2018-01-07 21:00 | 0 | 0 | 0.13815
2018-01-07 22:00 | 0 | 0 | 0.13588
2018-01-07 23:00 | 0 | 0 | 0.14032
2018-01-08 | 0 | 0 | 0.12849
2018-01-08 01:00 | 0 | 0 | 0.12545
2018-01-08 02:00 | 0 | 0 | 0.1233
2018-01-08 03:00 | 0 | 0 | 0.1255
2018-01-08 04:00 | 0 | 0 | 0.12196
2018-01-08 05:00 | 0 | 0 | 0.11741
2018-01-08 06:00 | 0 | 0 | 0.12
2018-01-08 07:00 | 0 | 0 | 0.11558
2018-01-08 08:00 | 0 | 0 | 0.1074
2018-01-08 09:00 | 0 | 0 | 0.09378
2018-01-08 10:00 | 0 | 0 | 0.083895
2018-01-08 11:00 | 0 | 0 | 0.083534
2018-01-08 12:00 | 0 | 0 | 0.084251
2018-01-08 13:00 | 0 | 0 | 0.083118
2018-01-08 14:00 | 0 | 0 | 0.080926
2018-01-08 15:00 | 0 | 0 | 0.081528
2018-01-08 16:00 | 0 | 0 | 0.082076
2018-01-08 17:00 | 0 | 0 | 0.085689
2018-01-08 18:00 | 0 | 0 | 0.078141
2018-01-08 19:00 | 0 | 0 | 0.074337
2018-01-08 20:00 | 0 | 0 | 0.071674
2018-01-08 21:00 | 0 | 0 | 0.070805
2018-01-08 22:00 | 0 | 0 | 0.073287
2018-01-08 23:00 | 0 | 0 | 0.077204
2018-01-09 | 0 | 0 | 0.088256
2018-01-09 01:00 | 0 | 0 | 0.091401
2018-01-09 02:00 | 0 | 0 | 0.097466
2018-01-09 03:00 | 0 | 0 | 0.095544
2018-01-09 04:00 | 0 | 0 | 0.094467
2018-01-09 05:00 | 0 | 0 | 0.094151
2018-01-09 06:00 | 0 | 0 | 0.095659
2018-01-09 07:00 | 0 | 0 | 0.099694
2018-01-09 08:00 | 0 | 0 | 0.09833
2018-01-09 09:00 | 0 | 0 | 0.095543
2018-01-09 10:00 | 0 | 0 | 0.084364
2018-01-09 11:00 | 0 | 0 | 0.081914
2018-01-09 12:00 | 0 | 0 | 0.076655
2018-01-09 13:00 | 0 | 0 | 0.077671
2018-01-09 14:00 | 0 | 0 | 0.076122
2018-01-09 15:00 | 0 | 0 | 0.074331
2018-01-09 16:00 | 0 | 0 | 0.075424
2018-01-09 17:00 | 0 | 0 | 0.079876
2018-01-09 18:00 | 0 | 0 | 0.081329
2018-01-09 19:00 | 0 | 0 | 0.078401
2018-01-09 20:00 | 0 | 0 | 0.075636
2018-01-09 21:00 | 0 | 0 | 0.074333
2018-01-09 22:00 | 0 | 0 | 0.079656
2018-01-09 23:00 | 0 | 0 | 0.089728
2018-01-10 | 0 | 0 | 0.101
2018-01-10 01:00 | 0 | 0 | 0.09964
2018-01-10 02:00 | 0 | 0 | 0.10384
2018-01-10 03:00 | 0 | 0 | 0.11359
2018-01-10 04:00 | 0 | 0 | 0.11822
2018-01-10 05:00 | 0 | 0 | 0.1205
2018-01-10 06:00 | 0 | 0 | 0.12586
2018-01-10 07:00 | 0 | 0 | 0.13205
2018-01-10 08:00 | 0 | 0 | 0.13257
2018-01-10 09:00 | 0 | 0 | 0.12906
2018-01-10 10:00 | 0 | 0 | 0.12625
2018-01-10 11:00 | 0 | 0 | 0.12476
2018-01-10 12:00 | 0 | 0 | 0.12134
2018-01-10 13:00 | 0 | 0 | 0.12058
2018-01-10 14:00 | 0 | 0 | 0.12284
2018-01-10 15:00 | 0 | 0 | 0.12717
2018-01-10 16:00 | 0 | 0 | 0.12635
2018-01-10 17:00 | 0 | 0 | 0.13506
2018-01-10 18:00 | 0 | 0 | 0.13309
2018-01-10 19:00 | 0 | 0 | 0.12887
2018-01-10 20:00 | 0 | 0 | 0.12712
2018-01-10 21:00 | 0 | 0 | 0.12798
2018-01-10 22:00 | 0 | 0 | 0.13503
2018-01-10 23:00 | 0 | 0 | 0.14458
2018-01-11 | 0 | 0 | 0.14145
2018-01-11 01:00 | 0 | 0 | 0.13762
2018-01-11 02:00 | 0 | 0 | 0.13597
2018-01-11 03:00 | 0 | 0 | 0.13373
2018-01-11 04:00 | 0 | 0 | 0.13198
2018-01-11 05:00 | 0 | 0 | 0.13331
2018-01-11 06:00 | 0 | 0 | 0.13602
2018-01-11 07:00 | 0 | 0 | 0.14275
2018-01-11 08:00 | 0 | 0 | 0.14261
2018-01-11 09:00 | 0 | 0 | 0.14068
2018-01-11 10:00 | 0 | 0 | 0.1346
2018-01-11 11:00 | 0 | 0 | 0.13544
2018-01-11 12:00 | 0 | 0 | 0.13546
2018-01-11 13:00 | 0 | 0 | 0.13365
2018-01-11 14:00 | 0 | 0 | 0.13134
2018-01-11 15:00 | 0 | 0 | 0.13337
2018-01-11 16:00 | 0 | 0 | 0.13654
2018-01-11 17:00 | 0 | 0 | 0.14118
2018-01-11 18:00 | 0 | 0 | 0.13877
2018-01-11 19:00 | 0 | 0 | 0.13591
2018-01-11 20:00 | 0 | 0 | 0.13552
2018-01-11 21:00 | 0 | 0 | 0.13795
2018-01-11 22:00 | 0 | 0 | 0.1444
2018-01-11 23:00 | 0 | 0 | 0.1415
2018-01-12 | 0 | 0 | 0.13049
2018-01-12 01:00 | 0 | 0 | 0.13357
2018-01-12 02:00 | 0 | 0 | 0.13875
2018-01-12 03:00 | 0 | 0 | 0.13794
2018-01-12 04:00 | 0 | 0 | 0.13595
2018-01-12 05:00 | 0 | 0 | 0.13766
2018-01-12 06:00 | 0 | 0 | 0.14079
2018-01-12 07:00 | 0 | 0 | 0.14107
2018-01-12 08:00 | 0 | 0 | 0.13769
2018-01-12 09:00 | 0 | 0 | 0.1268
2018-01-12 10:00 | 0 | 0 | 0.11833
2018-01-12 11:00 | 0 | 0 | 0.116
2018-01-12 12:00 | 0 | 0 | 0.12108
2018-01-12 13:00 | 0 | 0 | 0.12351
2018-01-12 14:00 | 0 | 0 | 0.1241
2018-01-12 15:00 | 0 | 0 | 0.12325
2018-01-12 16:00 | 0 | 0 | 0.13192
2018-01-12 17:00 | 0 | 0 | 0.14799
2018-01-12 18:00 | 0 | 0 | 0.1366
2018-01-12 19:00 | 0 | 0 | 0.13605
2018-01-12 20:00 | 0 | 0 | 0.1371
2018-01-12 21:00 | 0 | 0 | 0.14047
2018-01-12 22:00 | 0 | 0 | 0.14981
2018-01-12 23:00 | 0 | 0 | 0.1574
2018-01-13 | 0 | 0 | 0.14806
2018-01-13 01:00 | 0 | 0 | 0.14736
2018-01-13 02:00 | 0 | 0 | 0.14753
2018-01-13 03:00 | 0 | 0 | 0.14244
2018-01-13 04:00 | 0 | 0 | 0.14223
2018-01-13 05:00 | 0 | 0 | 0.15785
2018-01-13 06:00 | 0 | 0 | 0.16485
2018-01-13 07:00 | 0 | 0 | 0.16967
2018-01-13 08:00 | 0 | 0 | 0.17261
2018-01-13 09:00 | 0 | 0 | 0.17208
2018-01-13 10:00 | 0 | 0 | 0.16397
2018-01-13 11:00 | 0 | 0 | 0.15995
2018-01-13 12:00 | 0 | 0 | 0.15911
2018-01-13 13:00 | 0 | 0 | 0.15992
2018-01-13 14:00 | 0 | 0 | 0.1607
2018-01-13 15:00 | 0 | 0 | 0.16733
2018-01-13 16:00 | 0 | 0 | 0.17554
2018-01-13 17:00 | 0 | 0 | 0.18519
2018-01-13 18:00 | 0 | 0 | 0.17692
2018-01-13 19:00 | 0 | 0 | 0.17371
2018-01-13 20:00 | 0 | 0 | 0.17452
2018-01-13 21:00 | 0 | 0 | 0.17948
2018-01-13 22:00 | 0 | 0 | 0.19252
2018-01-13 23:00 | 0 | 0 | 0.1985
2018-01-14 | 0 | 0 | 0.17569
2018-01-14 01:00 | 0 | 0 | 0.17539
2018-01-14 02:00 | 0 | 0 | 0.18033
2018-01-14 03:00 | 0 | 0 | 0.18433
2018-01-14 04:00 | 0 | 0 | 0.18614
2018-01-14 05:00 | 0 | 0 | 0.18154
2018-01-14 06:00 | 0 | 0 | 0.18269
2018-01-14 07:00 | 0 | 0 | 0.19338
2018-01-14 08:00 | 0 | 0 | 0.18882
2018-01-14 09:00 | 0 | 0 | 0.18558
2018-01-14 10:00 | 0 | 0 | 0.18122
2018-01-14 11:00 | 0 | 0 | 0.1861
2018-01-14 12:00 | 0 | 0 | 0.18973
2018-01-14 13:00 | 0 | 0 | 0.19126
2018-01-14 14:00 | 0 | 0 | 0.19606
2018-01-14 15:00 | 0 | 0 | 0.19175
2018-01-14 16:00 | 0 | 0 | 0.20096
2018-01-14 17:00 | 0 | 0 | 0.20908
2018-01-14 18:00 | 0 | 0 | 0.20668
2018-01-14 19:00 | 0 | 0 | 0.20612
2018-01-14 20:00 | 0 | 0 | 0.20861
2018-01-14 21:00 | 0 | 0 | 0.21288
2018-01-14 22:00 | 0 | 0 | 0.21898
2018-01-14 23:00 | 0 | 0 | 0.22044
2018-01-15 | 0 | 0 | 0.17025
2018-01-15 01:00 | 0 | 0 | 0.16435
2018-01-15 02:00 | 0 | 0 | 0.17518
2018-01-15 03:00 | 0 | 0 | 0.17962
2018-01-15 04:00 | 0 | 0 | 0.17816
2018-01-15 05:00 | 0 | 0 | 0.18029
2018-01-15 06:00 | 0 | 0 | 0.18228
2018-01-15 07:00 | 0 | 0 | 0.17434
2018-01-15 08:00 | 0 | 0 | 0.17189
2018-01-15 09:00 | 0 | 0 | 0.15948
2018-01-15 10:00 | 0 | 0 | 0.1476
2018-01-15 11:00 | 0 | 0 | 0.14737
2018-01-15 12:00 | 0 | 0 | 0.14992
2018-01-15 13:00 | 0 | 0 | 0.14869
2018-01-15 14:00 | 0 | 0 | 0.15054
2018-01-15 15:00 | 0 | 0 | 0.15627
2018-01-15 16:00 | 0 | 0 | 0.16778
2018-01-15 17:00 | 0 | 0 | 0.17773
2018-01-15 18:00 | 0 | 0 | 0.1724
2018-01-15 19:00 | 0 | 0 | 0.16506
2018-01-15 20:00 | 0 | 0 | 0.16118
2018-01-15 21:00 | 0 | 0 | 0.1614
2018-01-15 22:00 | 0 | 0 | 0.17115
2018-01-15 23:00 | 0 | 0 | 0.17346
2018-01-16 | 0 | 0 | 0.16169
2018-01-16 01:00 | 0 | 0 | 0.15913
2018-01-16 02:00 | 0 | 0 | 0.16775
2018-01-16 03:00 | 0 | 0 | 0.17576
2018-01-16 04:00 | 0 | 0 | 0.17466
2018-01-16 05:00 | 0 | 0 | 0.17576
2018-01-16 06:00 | 0 | 0 | 0.19016
2018-01-16 07:00 | 0 | 0 | 0.19257
2018-01-16 08:00 | 0 | 0 | 0.19591
2018-01-16 09:00 | 0 | 0 | 0.18383
2018-01-16 10:00 | 0 | 0 | 0.1644
2018-01-16 11:00 | 0 | 0 | 0.16337
2018-01-16 12:00 | 0 | 0 | 0.1611
2018-01-16 13:00 | 0 | 0 | 0.1577
2018-01-16 14:00 | 0 | 0 | 0.15354
2018-01-16 15:00 | 0 | 0 | 0.1572
2018-01-16 16:00 | 0 | 0 | 0.16373
2018-01-16 17:00 | 0 | 0 | 0.18062
2018-01-16 18:00 | 0 | 0 | 0.1771
2018-01-16 19:00 | 0 | 0 | 0.17133
2018-01-16 20:00 | 0 | 0 | 0.16568
2018-01-16 21:00 | 0 | 0 | 0.16397
2018-01-16 22:00 | 0 | 0 | 0.17141
2018-01-16 23:00 | 0 | 0 | 0.18094
2018-01-17 | 0 | 0 | 0.17426
2018-01-17 01:00 | 0 | 0 | 0.17518
2018-01-17 02:00 | 0 | 0 | 0.17809
2018-01-17 03:00 | 0 | 0 | 0.18691
2018-01-17 04:00 | 0 | 0 | 0.18769
2018-01-17 05:00 | 0 | 0 | 0.18097
2018-01-17 06:00 | 0 | 0 | 0.18063
2018-01-17 07:00 | 0 | 0 | 0.17677
2018-01-17 08:00 | 0 | 0 | 0.18599
2018-01-17 09:00 | 0 | 0 | 0.19412
2018-01-17 10:00 | 0 | 0 | 0.19238
2018-01-17 11:00 | 0 | 0 | 0.19361
2018-01-17 12:00 | 0 | 0 | 0.19255
2018-01-17 13:00 | 0 | 0 | 0.18514
2018-01-17 14:00 | 0 | 0 | 0.18886
2018-01-17 15:00 | 0 | 0 | 0.19478
2018-01-17 16:00 | 0 | 0 | 0.20341
2018-01-17 17:00 | 0 | 0 | 0.21189
2018-01-17 18:00 | 0 | 0 | 0.20908
2018-01-17 19:00 | 0 | 0 | 0.19831
2018-01-17 20:00 | 0 | 0 | 0.19297
2018-01-17 21:00 | 0 | 0 | 0.19747
2018-01-17 22:00 | 0 | 0 | 0.21838
2018-01-17 23:00 | 0 | 0 | 0.23845
2018-01-18 | 0 | 0 | 0.2134
2018-01-18 01:00 | 0 | 0 | 0.21546
2018-01-18 02:00 | 0 | 0 | 0.22336
2018-01-18 03:00 | 0 | 0 | 0.2275
2018-01-18 04:00 | 0 | 0 | 0.22798
2018-01-18 05:00 | 0 | 0 | 0.21825
2018-01-18 06:00 | 0 | 0 | 0.23044
2018-01-18 07:00 | 0 | 0 | 0.23449
2018-01-18 08:00 | 0 | 0 | 0.22569
2018-01-18 09:00 | 0 | 0 | 0.21651
2018-01-18 10:00 | 0 | 0 | 0.20688
2018-01-18 11:00 | 0 | 0 | 0.20172
2018-01-18 12:00 | 0 | 0 | 0.20445
2018-01-18 13:00 | 0 | 0 | 0.2049
2018-01-18 14:00 | 0 | 0 | 0.20606
2018-01-18 15:00 | 0 | 0 | 0.21027
2018-01-18 16:00 | 0 | 0 | 0.21648
2018-01-18 17:00 | 0 | 0 | 0.23099
2018-01-18 18:00 | 0 | 0 | 0.22062
2018-01-18 19:00 | 0 | 0 | 0.21622
2018-01-18 20:00 | 0 | 0 | 0.20663
2018-01-18 21:00 | 0 | 0 | 0.21454
2018-01-18 22:00 | 0 | 0 | 0.22811
2018-01-18 23:00 | 0 | 0 | 0.2372
2018-01-19 | 0 | 0 | 0.20599
2018-01-19 01:00 | 0 | 0 | 0.20284
2018-01-19 02:00 | 0 | 0 | 0.20022
2018-01-19 03:00 | 0 | 0 | 0.19876
2018-01-19 04:00 | 0 | 0 | 0.19926
2018-01-19 05:00 | 0 | 0 | 0.19663
2018-01-19 06:00 | 0 | 0 | 0.2217
2018-01-19 07:00 | 0 | 0 | 0.21704
2018-01-19 08:00 | 0 | 0 | 0.20855
2018-01-19 09:00 | 0 | 0 | 0.20314
2018-01-19 10:00 | 0 | 0 | 0.19806
2018-01-19 11:00 | 0 | 0 | 0.19226
2018-01-19 12:00 | 0 | 0 | 0.19092
2018-01-19 13:00 | 0 | 0 | 0.18948
2018-01-19 14:00 | 0 | 0 | 0.18988
2018-01-19 15:00 | 0 | 0 | 0.19653
2018-01-19 16:00 | 0 | 0 | 0.1998
2018-01-19 17:00 | 0 | 0 | 0.20478
2018-01-19 18:00 | 0 | 0 | 0.2026
2018-01-19 19:00 | 0 | 0 | 0.19731
2018-01-19 20:00 | 0 | 0 | 0.19453
2018-01-19 21:00 | 0 | 0 | 0.19809
2018-01-19 22:00 | 0 | 0 | 0.20888
2018-01-19 23:00 | 0 | 0 | 0.20056
2018-01-20 | 0 | 0 | 0.17293
2018-01-20 01:00 | 0 | 0 | 0.16514
2018-01-20 02:00 | 0 | 0 | 0.16571
2018-01-20 03:00 | 0 | 0 | 0.16805
2018-01-20 04:00 | 0 | 0 | 0.16471
2018-01-20 05:00 | 0 | 0 | 0.16094
2018-01-20 06:00 | 0 | 0 | 0.16677
2018-01-20 07:00 | 0 | 0 | 0.17505
2018-01-20 08:00 | 0 | 0 | 0.17165
2018-01-20 09:00 | 0 | 0 | 0.16676
2018-01-20 10:00 | 0 | 0 | 0.16083
2018-01-20 11:00 | 0 | 0 | 0.15569
2018-01-20 12:00 | 0 | 0 | 0.15176
2018-01-20 13:00 | 0 | 0 | 0.14909
2018-01-20 14:00 | 0 | 0 | 0.1486
2018-01-20 15:00 | 0 | 0 | 0.1467
2018-01-20 16:00 | 0 | 0 | 0.14971
2018-01-20 17:00 | 0 | 0 | 0.16354
2018-01-20 18:00 | 0 | 0 | 0.1697
2018-01-20 19:00 | 0 | 0 | 0.16129
2018-01-20 20:00 | 0 | 0 | 0.15877
2018-01-20 21:00 | 0 | 0 | 0.16206
2018-01-20 22:00 | 0 | 0 | 0.16543
2018-01-20 23:00 | 0 | 0 | 0.15027
2018-01-21 | 0 | 0 | 0.13986
2018-01-21 01:00 | 0 | 0 | 0.13594
2018-01-21 02:00 | 0 | 0 | 0.13896
2018-01-21 03:00 | 0 | 0 | 0.141
2018-01-21 04:00 | 0 | 0 | 0.13886
2018-01-21 05:00 | 0 | 0 | 0.13748
2018-01-21 06:00 | 0 | 0 | 0.13271
2018-01-21 07:00 | 0 | 0 | 0.12366
2018-01-21 08:00 | 0 | 0 | 0.12061
2018-01-21 09:00 | 0 | 0 | 0.11838
2018-01-21 10:00 | 0 | 0 | 0.10992
2018-01-21 11:00 | 0 | 0 | 0.10292
2018-01-21 12:00 | 0 | 0 | 0.10556
2018-01-21 13:00 | 0 | 0 | 0.10932
2018-01-21 14:00 | 0 | 0 | 0.11186
2018-01-21 15:00 | 0 | 0 | 0.11625
2018-01-21 16:00 | 0 | 0 | 0.11661
2018-01-21 17:00 | 0 | 0 | 0.13393
2018-01-21 18:00 | 0 | 0 | 0.13352
2018-01-21 19:00 | 0 | 0 | 0.13169
2018-01-21 20:00 | 0 | 0 | 0.1289
2018-01-21 21:00 | 0 | 0 | 0.12967
2018-01-21 22:00 | 0 | 0 | 0.13603
2018-01-21 23:00 | 0 | 0 | 0.14187
2018-01-22 | 0 | 0 | 0.1331
2018-01-22 01:00 | 0 | 0 | 0.12927
2018-01-22 02:00 | 0 | 0 | 0.13523
2018-01-22 03:00 | 0 | 0 | 0.13828
2018-01-22 04:00 | 0 | 0 | 0.13974
2018-01-22 05:00 | 0 | 0 | 0.14162
2018-01-22 06:00 | 0 | 0 | 0.14666
2018-01-22 07:00 | 0 | 0 | 0.15896
2018-01-22 08:00 | 0 | 0 | 0.16537
2018-01-22 09:00 | 0 | 0 | 0.15813
2018-01-22 10:00 | 0 | 0 | 0.14496
2018-01-22 11:00 | 0 | 0 | 0.14284
2018-01-22 12:00 | 0 | 0 | 0.15097
2018-01-22 13:00 | 0 | 0 | 0.15294
2018-01-22 14:00 | 0 | 0 | 0.15249
2018-01-22 15:00 | 0 | 0 | 0.15642
2018-01-22 16:00 | 0 | 0 | 0.16215
2018-01-22 17:00 | 0 | 0 | 0.17933
2018-01-22 18:00 | 0 | 0 | 0.17926
2018-01-22 19:00 | 0 | 0 | 0.17539
2018-01-22 20:00 | 0 | 0 | 0.16883
2018-01-22 21:00 | 0 | 0 | 0.16753
2018-01-22 22:00 | 0 | 0 | 0.17314
2018-01-22 23:00 | 0 | 0 | 0.17798
2018-01-23 | 0 | 0 | 0.16249
2018-01-23 01:00 | 0 | 0 | 0.17245
2018-01-23 02:00 | 0 | 0 | 0.18248
2018-01-23 03:00 | 0 | 0 | 0.18872
2018-01-23 04:00 | 0 | 0 | 0.18644
2018-01-23 05:00 | 0 | 0 | 0.19024
2018-01-23 06:00 | 0 | 0 | 0.19602
2018-01-23 07:00 | 0 | 0 | 0.19979
2018-01-23 08:00 | 0 | 0 | 0.19255
2018-01-23 09:00 | 0 | 0 | 0.17891
2018-01-23 10:00 | 0 | 0 | 0.16991
2018-01-23 11:00 | 0 | 0 | 0.16359
2018-01-23 12:00 | 0 | 0 | 0.16294
2018-01-23 13:00 | 0 | 0 | 0.15771
2018-01-23 14:00 | 0 | 0 | 0.15777
2018-01-23 15:00 | 0 | 0 | 0.16472
2018-01-23 16:00 | 0 | 0 | 0.1723
2018-01-23 17:00 | 0 | 0 | 0.19125
2018-01-23 18:00 | 0 | 0 | 0.18578
2018-01-23 19:00 | 0 | 0 | 0.17413
2018-01-23 20:00 | 0 | 0 | 0.16901
2018-01-23 21:00 | 0 | 0 | 0.16858
2018-01-23 22:00 | 0 | 0 | 0.17438
2018-01-23 23:00 | 0 | 0 | 0.18556
2018-01-24 | 0 | 0 | 0.17304
2018-01-24 01:00 | 0 | 0 | 0.17305
2018-01-24 02:00 | 0 | 0 | 0.1763
2018-01-24 03:00 | 0 | 0 | 0.17333
2018-01-24 04:00 | 0 | 0 | 0.17154
2018-01-24 05:00 | 0 | 0 | 0.17321
2018-01-24 06:00 | 0 | 0 | 0.19754
2018-01-24 07:00 | 0 | 0 | 0.19801
2018-01-24 08:00 | 0 | 0 | 0.19108
2018-01-24 09:00 | 0 | 0 | 0.18876
2018-01-24 10:00 | 0 | 0 | 0.18568
2018-01-24 11:00 | 0 | 0 | 0.16354
2018-01-24 12:00 | 0 | 0 | 0.16254
2018-01-24 13:00 | 0 | 0 | 0.16472
2018-01-24 14:00 | 0 | 0 | 0.1684
2018-01-24 15:00 | 0 | 0 | 0.17329
2018-01-24 16:00 | 0 | 0 | 0.17982
2018-01-24 17:00 | 0 | 0 | 0.18996
2018-01-24 18:00 | 0 | 0 | 0.19149
2018-01-24 19:00 | 0 | 0 | 0.182
2018-01-24 20:00 | 0 | 0 | 0.17984
2018-01-24 21:00 | 0 | 0 | 0.18914
2018-01-24 22:00 | 0 | 0 | 0.19764
2018-01-24 23:00 | 0 | 0 | 0.1986
2018-01-25 | 0 | 0 | 0.17076
2018-01-25 01:00 | 0 | 0 | 0.17872
2018-01-25 02:00 | 0 | 0 | 0.18017
2018-01-25 03:00 | 0 | 0 | 0.17709
2018-01-25 04:00 | 0 | 0 | 0.17451
2018-01-25 05:00 | 0 | 0 | 0.17787
2018-01-25 06:00 | 0 | 0 | 0.17848
2018-01-25 07:00 | 0 | 0 | 0.17738
2018-01-25 08:00 | 0 | 0 | 0.17444
2018-01-25 09:00 | 0 | 0 | 0.16872
2018-01-25 10:00 | 0 | 0 | 0.16243
2018-01-25 11:00 | 0 | 0 | 0.18423
2018-01-25 12:00 | 0 | 0 | 0.18398
2018-01-25 13:00 | 0 | 0 | 0.18747
2018-01-25 14:00 | 0 | 0 | 0.19034
2018-01-25 15:00 | 0 | 0 | 0.19454
2018-01-25 16:00 | 0 | 0 | 0.19804
2018-01-25 17:00 | 0 | 0 | 0.20659
2018-01-25 18:00 | 0 | 0 | 0.20614
2018-01-25 19:00 | 0 | 0 | 0.20106
2018-01-25 20:00 | 0 | 0 | 0.19763
2018-01-25 21:00 | 0 | 0 | 0.20296
2018-01-25 22:00 | 0 | 0 | 0.21667
2018-01-25 23:00 | 0 | 0 | 0.2219
2018-01-26 | 0 | 0 | 0.20804
2018-01-26 01:00 | 0 | 0 | 0.19727
2018-01-26 02:00 | 0 | 0 | 0.19683
2018-01-26 03:00 | 0 | 0 | 0.19609
2018-01-26 04:00 | 0 | 0 | 0.19541
2018-01-26 05:00 | 0 | 0 | 0.20402
2018-01-26 06:00 | 0 | 0 | 0.21303
2018-01-26 07:00 | 0 | 0 | 0.2036
2018-01-26 08:00 | 0 | 0 | 0.19683
2018-01-26 09:00 | 0 | 0 | 0.19069
2018-01-26 10:00 | 0 | 0 | 0.18653
2018-01-26 11:00 | 0 | 0 | 0.18854
2018-01-26 12:00 | 0 | 0 | 0.18843
2018-01-26 13:00 | 0 | 0 | 0.18622
2018-01-26 14:00 | 0 | 0 | 0.18824
2018-01-26 15:00 | 0 | 0 | 0.19292
2018-01-26 16:00 | 0 | 0 | 0.19795
2018-01-26 17:00 | 0 | 0 | 0.202
2018-01-26 18:00 | 0 | 0 | 0.20528
2018-01-26 19:00 | 0 | 0 | 0.19816
2018-01-26 20:00 | 0 | 0 | 0.19527
2018-01-26 21:00 | 0 | 0 | 0.19772
2018-01-26 22:00 | 0 | 0 | 0.21148
2018-01-26 23:00 | 0 | 0 | 0.21583
2018-01-27 | 0 | 0 | 0.20653
2018-01-27 01:00 | 0 | 0 | 0.20565
2018-01-27 02:00 | 0 | 0 | 0.19816
2018-01-27 03:00 | 0 | 0 | 0.20063
2018-01-27 04:00 | 0 | 0 | 0.20404
2018-01-27 05:00 | 0 | 0 | 0.20889
2018-01-27 06:00 | 0 | 0 | 0.2127
2018-01-27 07:00 | 0 | 0 | 0.2045
2018-01-27 08:00 | 0 | 0 | 0.19277
2018-01-27 09:00 | 0 | 0 | 0.18588
2018-01-27 10:00 | 0 | 0 | 0.17998
2018-01-27 11:00 | 0 | 0 | 0.18243
2018-01-27 12:00 | 0 | 0 | 0.18245
2018-01-27 13:00 | 0 | 0 | 0.18327
2018-01-27 14:00 | 0 | 0 | 0.18487
2018-01-27 15:00 | 0 | 0 | 0.18509
2018-01-27 16:00 | 0 | 0 | 0.18705
2018-01-27 17:00 | 0 | 0 | 0.19638
2018-01-27 18:00 | 0 | 0 | 0.19457
2018-01-27 19:00 | 0 | 0 | 0.19138
2018-01-27 20:00 | 0 | 0 | 0.187
2018-01-27 21:00 | 0 | 0 | 0.18612
2018-01-27 22:00 | 0 | 0 | 0.19101
2018-01-27 23:00 | 0 | 0 | 0.18372
2018-01-28 | 0 | 0 | 0.15506
2018-01-28 01:00 | 0 | 0 | 0.14081
2018-01-28 02:00 | 0 | 0 | 0.13837
2018-01-28 03:00 | 0 | 0 | 0.13098
2018-01-28 04:00 | 0 | 0 | 0.13024
2018-01-28 05:00 | 0 | 0 | 0.13547
2018-01-28 06:00 | 0 | 0 | 0.13655
2018-01-28 07:00 | 0 | 0 | 0.13909
2018-01-28 08:00 | 0 | 0 | 0.13221
2018-01-28 09:00 | 0 | 0 | 0.12932
2018-01-28 10:00 | 0 | 0 | 0.11932
2018-01-28 11:00 | 0 | 0 | 0.11571
2018-01-28 12:00 | 0 | 0 | 0.11754
2018-01-28 13:00 | 0 | 0 | 0.11493
2018-01-28 14:00 | 0 | 0 | 0.11267
2018-01-28 15:00 | 0 | 0 | 0.1131
2018-01-28 16:00 | 0 | 0 | 0.12244
2018-01-28 17:00 | 0 | 0 | 0.14367
2018-01-28 18:00 | 0 | 0 | 0.15072
2018-01-28 19:00 | 0 | 0 | 0.14548
2018-01-28 20:00 | 0 | 0 | 0.13998
2018-01-28 21:00 | 0 | 0 | 0.14043
2018-01-28 22:00 | 0 | 0 | 0.15551
2018-01-28 23:00 | 0 | 0 | 0.16269
2018-01-29 | 0 | 0 | 0.1384
2018-01-29 01:00 | 0 | 0 | 0.13336
2018-01-29 02:00 | 0 | 0 | 0.13579
2018-01-29 03:00 | 0 | 0 | 0.13891
2018-01-29 04:00 | 0 | 0 | 0.13884
2018-01-29 05:00 | 0 | 0 | 0.13778
2018-01-29 06:00 | 0 | 0 | 0.14552
2018-01-29 07:00 | 0 | 0 | 0.13708
2018-01-29 08:00 | 0 | 0 | 0.13387
2018-01-29 09:00 | 0 | 0 | 0.12248
2018-01-29 10:00 | 0 | 0 | 0.11421
2018-01-29 11:00 | 0 | 0 | 0.10933
2018-01-29 12:00 | 0 | 0 | 0.11059
2018-01-29 13:00 | 0 | 0 | 0.10796
2018-01-29 14:00 | 0 | 0 | 0.11029
2018-01-29 15:00 | 0 | 0 | 0.1151
2018-01-29 16:00 | 0 | 0 | 0.12063
2018-01-29 17:00 | 0 | 0 | 0.13531
2018-01-29 18:00 | 0 | 0 | 0.14416
2018-01-29 19:00 | 0 | 0 | 0.1402
2018-01-29 20:00 | 0 | 0 | 0.13778
2018-01-29 21:00 | 0 | 0 | 0.13701
2018-01-29 22:00 | 0 | 0 | 0.14177
2018-01-29 23:00 | 0 | 0 | 0.14307
2018-01-30 | 0 | 0 | 0.14052
2018-01-30 01:00 | 0 | 0 | 0.14625
2018-01-30 02:00 | 0 | 0 | 0.15694
2018-01-30 03:00 | 0 | 0 | 0.15961
2018-01-30 04:00 | 0 | 0 | 0.15996
2018-01-30 05:00 | 0 | 0 | 0.16037
2018-01-30 06:00 | 0 | 0 | 0.16234
2018-01-30 07:00 | 0 | 0 | 0.16352
2018-01-30 08:00 | 0 | 0 | 0.16038
2018-01-30 09:00 | 0 | 0 | 0.15003
2018-01-30 10:00 | 0 | 0 | 0.13846
2018-01-30 11:00 | 0 | 0 | 0.13092
2018-01-30 12:00 | 0 | 0 | 0.1293
2018-01-30 13:00 | 0 | 0 | 0.13153
2018-01-30 14:00 | 0 | 0 | 0.13061
2018-01-30 15:00 | 0 | 0 | 0.13174
2018-01-30 16:00 | 0 | 0 | 0.14096
2018-01-30 17:00 | 0 | 0 | 0.1618
2018-01-30 18:00 | 0 | 0 | 0.16748
2018-01-30 19:00 | 0 | 0 | 0.15463
2018-01-30 20:00 | 0 | 0 | 0.14712
2018-01-30 21:00 | 0 | 0 | 0.14676
2018-01-30 22:00 | 0 | 0 | 0.15506
2018-01-30 23:00 | 0 | 0 | 0.16226
2018-01-31 | 0 | 0 | 0.14844
2018-01-31 01:00 | 0 | 0 | 0.12875
2018-01-31 02:00 | 0 | 0 | 0.12084
2018-01-31 03:00 | 0 | 0 | 0.1266
2018-01-31 04:00 | 0 | 0 | 0.12078
2018-01-31 05:00 | 0 | 0 | 0.12129
2018-01-31 06:00 | 0 | 0 | 0.1098
2018-01-31 07:00 | 0 | 0 | 0.10991
2018-01-31 08:00 | 0 | 0 | 0.10439
2018-01-31 09:00 | 0 | 0 | 0.10202
2018-01-31 10:00 | 0 | 0 | 0.099959
2018-01-31 11:00 | 0 | 0 | 0.098287
2018-01-31 12:00 | 0 | 0 | 0.098871
2018-01-31 13:00 | 0 | 0 | 0.096476
2018-01-31 14:00 | 0 | 0 | 0.092984
2018-01-31 15:00 | 0 | 0 | 0.09521
2018-01-31 16:00 | 0 | 0 | 0.091685
2018-01-31 17:00 | 0 | 0 | 0.10201
2018-01-31 18:00 | 0 | 0 | 0.1031
2018-01-31 19:00 | 0 | 0 | 0.093645
2018-01-31 20:00 | 0 | 0 | 0.092278
2018-01-31 21:00 | 0 | 0 | 0.094798
2018-01-31 22:00 | 0 | 0 | 0.10236
2018-01-31 23:00 | 0 | 0 | 0.11304
2018-02-01 | 0 | 0 | 0.10326
2018-02-01 01:00 | 0 | 0 | 0.099847
2018-02-01 02:00 | 0 | 0 | 0.10135
2018-02-01 03:00 | 0 | 0 | 0.10225
2018-02-01 04:00 | 0 | 0 | 0.10297
2018-02-01 05:00 | 0 | 0 | 0.10005
2018-02-01 06:00 | 0 | 0 | 0.095443
2018-02-01 07:00 | 0 | 0 | 0.095423
2018-02-01 08:00 | 0 | 0 | 0.097425
2018-02-01 09:00 | 0 | 0 | 0.093263
2018-02-01 10:00 | 0 | 0 | 0.090617
2018-02-01 11:00 | 0 | 0 | 0.093882
2018-02-01 12:00 | 0 | 0 | 0.093318
2018-02-01 13:00 | 0 | 0 | 0.090129
2018-02-01 14:00 | 0 | 0 | 0.094449
2018-02-01 15:00 | 0 | 0 | 0.091818
2018-02-01 16:00 | 0 | 0 | 0.094593
2018-02-01 17:00 | 0 | 0 | 0.10881
2018-02-01 18:00 | 0 | 0 | 0.1106
2018-02-01 19:00 | 0 | 0 | 0.11024
2018-02-01 20:00 | 0 | 0 | 0.10781
2018-02-01 21:00 | 0 | 0 | 0.10852
2018-02-01 22:00 | 0 | 0 | 0.11128
2018-02-01 23:00 | 0 | 0 | 0.11954
2018-02-02 | 0 | 0 | 0.13075
2018-02-02 01:00 | 0 | 0 | 0.13762
2018-02-02 02:00 | 0 | 0 | 0.1424
2018-02-02 03:00 | 0 | 0 | 0.14298
2018-02-02 04:00 | 0 | 0 | 0.14255
2018-02-02 05:00 | 0 | 0 | 0.1516
2018-02-02 06:00 | 0 | 0 | 0.16544
2018-02-02 07:00 | 0 | 0 | 0.17903
2018-02-02 08:00 | 0 | 0 | 0.17807
2018-02-02 09:00 | 0 | 0 | 0.17819
2018-02-02 10:00 | 0 | 0 | 0.17419
2018-02-02 11:00 | 0 | 0 | 0.17747
2018-02-02 12:00 | 0 | 0 | 0.17678
2018-02-02 13:00 | 0 | 0 | 0.17986
2018-02-02 14:00 | 0 | 0 | 0.1847
2018-02-02 15:00 | 0 | 0 | 0.18904
2018-02-02 16:00 | 0 | 0 | 0.18865
2018-02-02 17:00 | 0 | 0 | 0.20489
2018-02-02 18:00 | 0 | 0 | 0.21183
2018-02-02 19:00 | 0 | 0 | 0.19617
2018-02-02 20:00 | 0 | 0 | 0.19185
2018-02-02 21:00 | 0 | 0 | 0.19516
2018-02-02 22:00 | 0 | 0 | 0.21181
2018-02-02 23:00 | 0 | 0 | 0.22247
2018-02-03 | 0 | 0 | 0.21308
2018-02-03 01:00 | 0 | 0 | 0.21075
2018-02-03 02:00 | 0 | 0 | 0.20845
2018-02-03 03:00 | 0 | 0 | 0.20966
2018-02-03 04:00 | 0 | 0 | 0.2122
2018-02-03 05:00 | 0 | 0 | 0.21258
2018-02-03 06:00 | 0 | 0 | 0.20817
2018-02-03 07:00 | 0 | 0 | 0.2138
2018-02-03 08:00 | 0 | 0 | 0.20761
2018-02-03 09:00 | 0 | 0 | 0.20147
2018-02-03 10:00 | 0 | 0 | 0.20045
2018-02-03 11:00 | 0 | 0 | 0.20144
2018-02-03 12:00 | 0 | 0 | 0.2058
2018-02-03 13:00 | 0 | 0 | 0.20137
2018-02-03 14:00 | 0 | 0 | 0.20534
2018-02-03 15:00 | 0 | 0 | 0.20923
2018-02-03 16:00 | 0 | 0 | 0.22375
2018-02-03 17:00 | 0 | 0 | 0.23124
2018-02-03 18:00 | 0 | 0 | 0.22711
2018-02-03 19:00 | 0 | 0 | 0.21634
2018-02-03 20:00 | 0 | 0 | 0.20921
2018-02-03 21:00 | 0 | 0 | 0.21641
2018-02-03 22:00 | 0 | 0 | 0.22942
2018-02-03 23:00 | 0 | 0 | 0.23497
2018-02-04 | 0 | 0 | 0.2001
2018-02-04 01:00 | 0 | 0 | 0.19643
2018-02-04 02:00 | 0 | 0 | 0.19841
2018-02-04 03:00 | 0 | 0 | 0.19407
2018-02-04 04:00 | 0 | 0 | 0.19725
2018-02-04 05:00 | 0 | 0 | 0.19336
2018-02-04 06:00 | 0 | 0 | 0.18763
2018-02-04 07:00 | 0 | 0 | 0.18421
2018-02-04 08:00 | 0 | 0 | 0.17849
2018-02-04 09:00 | 0 | 0 | 0.17522
2018-02-04 10:00 | 0 | 0 | 0.17434
2018-02-04 11:00 | 0 | 0 | 0.1728
2018-02-04 12:00 | 0 | 0 | 0.17061
2018-02-04 13:00 | 0 | 0 | 0.17295
2018-02-04 14:00 | 0 | 0 | 0.17519
2018-02-04 15:00 | 0 | 0 | 0.17362
2018-02-04 16:00 | 0 | 0 | 0.17468
2018-02-04 17:00 | 0 | 0 | 0.1763
2018-02-04 18:00 | 0 | 0 | 0.18104
2018-02-04 19:00 | 0 | 0 | 0.1788
2018-02-04 20:00 | 0 | 0 | 0.17847
2018-02-04 21:00 | 0 | 0 | 0.18395
2018-02-04 22:00 | 0 | 0 | 0.19498
2018-02-04 23:00 | 0 | 0 | 0.19825
2018-02-05 | 0 | 0 | 0.17016
2018-02-05 01:00 | 0 | 0 | 0.16045
2018-02-05 02:00 | 0 | 0 | 0.16205
2018-02-05 03:00 | 0 | 0 | 0.15506
2018-02-05 04:00 | 0 | 0 | 0.1471
2018-02-05 05:00 | 0 | 0 | 0.14219
2018-02-05 06:00 | 0 | 0 | 0.14662
2018-02-05 07:00 | 0 | 0 | 0.13631
2018-02-05 08:00 | 0 | 0 | 0.13055
2018-02-05 09:00 | 0 | 0 | 0.11304
2018-02-05 10:00 | 0 | 0 | 0.092793
2018-02-05 11:00 | 0 | 0 | 0.085886
2018-02-05 12:00 | 0 | 0 | 0.088681
2018-02-05 13:00 | 0 | 0 | 0.089946
2018-02-05 14:00 | 0 | 0 | 0.097067
2018-02-05 15:00 | 0 | 0 | 0.093548
2018-02-05 16:00 | 0 | 0 | 0.09565
2018-02-05 17:00 | 0 | 0 | 0.10256
2018-02-05 18:00 | 0 | 0 | 0.10193
2018-02-05 19:00 | 0 | 0 | 0.098041
2018-02-05 20:00 | 0 | 0 | 0.096641
2018-02-05 21:00 | 0 | 0 | 0.09681
2018-02-05 22:00 | 0 | 0 | 0.10101
2018-02-05 23:00 | 0 | 0 | 0.11082
2018-02-06 | 0 | 0 | 0.11685
2018-02-06 01:00 | 0 | 0 | 0.12474
2018-02-06 02:00 | 0 | 0 | 0.13147
2018-02-06 03:00 | 0 | 0 | 0.13683
2018-02-06 04:00 | 0 | 0 | 0.14372
2018-02-06 05:00 | 0 | 0 | 0.15389
2018-02-06 06:00 | 0 | 0 | 0.15088
2018-02-06 07:00 | 0 | 0 | 0.14558
2018-02-06 08:00 | 0 | 0 | 0.14009
2018-02-06 09:00 | 0 | 0 | 0.11633
2018-02-06 10:00 | 0 | 0 | 0.10536
2018-02-06 11:00 | 0 | 0 | 0.090957
2018-02-06 12:00 | 0 | 0 | 0.089944
2018-02-06 13:00 | 0 | 0 | 0.096236
2018-02-06 14:00 | 0 | 0 | 0.088154
2018-02-06 15:00 | 0 | 0 | 0.091158
2018-02-06 16:00 | 0 | 0 | 0.091305
2018-02-06 17:00 | 0 | 0 | 0.10063
2018-02-06 18:00 | 0 | 0 | 0.1045
2018-02-06 19:00 | 0 | 0 | 0.095868
2018-02-06 20:00 | 0 | 0 | 0.091814
2018-02-06 21:00 | 0 | 0 | 0.093662
2018-02-06 22:00 | 0 | 0 | 0.09919
2018-02-06 23:00 | 0 | 0 | 0.10117
2018-02-07 | 0 | 0 | 0.11149
2018-02-07 01:00 | 0 | 0 | 0.12497
2018-02-07 02:00 | 0 | 0 | 0.11791
2018-02-07 03:00 | 0 | 0 | 0.12036
2018-02-07 04:00 | 0 | 0 | 0.12344
2018-02-07 05:00 | 0 | 0 | 0.12169
2018-02-07 06:00 | 0 | 0 | 0.12116
2018-02-07 07:00 | 0 | 0 | 0.12196
2018-02-07 08:00 | 0 | 0 | 0.1207
2018-02-07 09:00 | 0 | 0 | 0.11613
2018-02-07 10:00 | 0 | 0 | 0.11509
2018-02-07 11:00 | 0 | 0 | 0.10885
2018-02-07 12:00 | 0 | 0 | 0.11086
2018-02-07 13:00 | 0 | 0 | 0.11129
2018-02-07 14:00 | 0 | 0 | 0.11235
2018-02-07 15:00 | 0 | 0 | 0.11238
2018-02-07 16:00 | 0 | 0 | 0.1139
2018-02-07 17:00 | 0 | 0 | 0.12686
2018-02-07 18:00 | 0 | 0 | 0.13526
2018-02-07 19:00 | 0 | 0 | 0.12764
2018-02-07 20:00 | 0 | 0 | 0.12431
2018-02-07 21:00 | 0 | 0 | 0.12535
2018-02-07 22:00 | 0 | 0 | 0.13065
2018-02-07 23:00 | 0 | 0 | 0.13176
2018-02-08 | 0 | 0 | 0.13089
2018-02-08 01:00 | 0 | 0 | 0.12911
2018-02-08 02:00 | 0 | 0 | 0.13037
2018-02-08 03:00 | 0 | 0 | 0.13962
2018-02-08 04:00 | 0 | 0 | 0.14382
2018-02-08 05:00 | 0 | 0 | 0.15187
2018-02-08 06:00 | 0 | 0 | 0.15973
2018-02-08 07:00 | 0 | 0 | 0.17254
2018-02-08 08:00 | 0 | 0 | 0.17133
2018-02-08 09:00 | 0 | 0 | 0.16527
2018-02-08 10:00 | 0 | 0 | 0.15194
2018-02-08 11:00 | 0 | 0 | 0.15115
2018-02-08 12:00 | 0 | 0 | 0.15397
2018-02-08 13:00 | 0 | 0 | 0.15577
2018-02-08 14:00 | 0 | 0 | 0.15439
2018-02-08 15:00 | 0 | 0 | 0.15388
2018-02-08 16:00 | 0 | 0 | 0.16184
2018-02-08 17:00 | 0 | 0 | 0.17251
2018-02-08 18:00 | 0 | 0 | 0.17639
2018-02-08 19:00 | 0 | 0 | 0.17188
2018-02-08 20:00 | 0 | 0 | 0.16809
2018-02-08 21:00 | 0 | 0 | 0.17467
2018-02-08 22:00 | 0 | 0 | 0.18464
2018-02-08 23:00 | 0 | 0 | 0.18834
2018-02-09 | 0 | 0 | 0.17008
2018-02-09 01:00 | 0 | 0 | 0.16836
2018-02-09 02:00 | 0 | 0 | 0.17432
2018-02-09 03:00 | 0 | 0 | 0.17785
2018-02-09 04:00 | 0 | 0 | 0.17567
2018-02-09 05:00 | 0 | 0 | 0.18383
2018-02-09 06:00 | 0 | 0 | 0.1898
2018-02-09 07:00 | 0 | 0 | 0.17881
2018-02-09 08:00 | 0 | 0 | 0.17191
2018-02-09 09:00 | 0 | 0 | 0.171
2018-02-09 10:00 | 0 | 0 | 0.17533
2018-02-09 11:00 | 0 | 0 | 0.18026
2018-02-09 12:00 | 0 | 0 | 0.17559
2018-02-09 13:00 | 0 | 0 | 0.16724
2018-02-09 14:00 | 0 | 0 | 0.16899
2018-02-09 15:00 | 0 | 0 | 0.17377
2018-02-09 16:00 | 0 | 0 | 0.18088
2018-02-09 17:00 | 0 | 0 | 0.19305
2018-02-09 18:00 | 0 | 0 | 0.19938
2018-02-09 19:00 | 0 | 0 | 0.19168
2018-02-09 20:00 | 0 | 0 | 0.18515
2018-02-09 21:00 | 0 | 0 | 0.19116
2018-02-09 22:00 | 0 | 0 | 0.21238
2018-02-09 23:00 | 0 | 0 | 0.22505
2018-02-10 | 0 | 0 | 0.20653
2018-02-10 01:00 | 0 | 0 | 0.2032
2018-02-10 02:00 | 0 | 0 | 0.21523
2018-02-10 03:00 | 0 | 0 | 0.21597
2018-02-10 04:00 | 0 | 0 | 0.2269
2018-02-10 05:00 | 0 | 0 | 0.22211
2018-02-10 06:00 | 0 | 0 | 0.22042
2018-02-10 07:00 | 0 | 0 | 0.21745
2018-02-10 08:00 | 0 | 0 | 0.20947
2018-02-10 09:00 | 0 | 0 | 0.20648
2018-02-10 10:00 | 0 | 0 | 0.20436
2018-02-10 11:00 | 0 | 0 | 0.20337
2018-02-10 12:00 | 0 | 0 | 0.19655
2018-02-10 13:00 | 0 | 0 | 0.19887
2018-02-10 14:00 | 0 | 0 | 0.20226
2018-02-10 15:00 | 0 | 0 | 0.21353
2018-02-10 16:00 | 0 | 0 | 0.21802
2018-02-10 17:00 | 0 | 0 | 0.22606
2018-02-10 18:00 | 0 | 0 | 0.22349
2018-02-10 19:00 | 0 | 0 | 0.21026
2018-02-10 20:00 | 0 | 0 | 0.20769
2018-02-10 21:00 | 0 | 0 | 0.21046
2018-02-10 22:00 | 0 | 0 | 0.22428
2018-02-10 23:00 | 0 | 0 | 0.22777
2018-02-11 | 0 | 0 | 0.20405
2018-02-11 01:00 | 0 | 0 | 0.20267
2018-02-11 02:00 | 0 | 0 | 0.20675
2018-02-11 03:00 | 0 | 0 | 0.21097
2018-02-11 04:00 | 0 | 0 | 0.20446
2018-02-11 05:00 | 0 | 0 | 0.20276
2018-02-11 06:00 | 0 | 0 | 0.21201
2018-02-11 07:00 | 0 | 0 | 0.20366
2018-02-11 08:00 | 0 | 0 | 0.20013
2018-02-11 09:00 | 0 | 0 | 0.1941
2018-02-11 10:00 | 0 | 0 | 0.19123
2018-02-11 11:00 | 0 | 0 | 0.1898
2018-02-11 12:00 | 0 | 0 | 0.18883
2018-02-11 13:00 | 0 | 0 | 0.19403
2018-02-11 14:00 | 0 | 0 | 0.19397
2018-02-11 15:00 | 0 | 0 | 0.19602
2018-02-11 16:00 | 0 | 0 | 0.20681
2018-02-11 17:00 | 0 | 0 | 0.21289
2018-02-11 18:00 | 0 | 0 | 0.21656
2018-02-11 19:00 | 0 | 0 | 0.20326
2018-02-11 20:00 | 0 | 0 | 0.19578
2018-02-11 21:00 | 0 | 0 | 0.20234
2018-02-11 22:00 | 0 | 0 | 0.21811
2018-02-11 23:00 | 0 | 0 | 0.22326
2018-02-12 | 0 | 0 | 0.20908
2018-02-12 01:00 | 0 | 0 | 0.21176
2018-02-12 02:00 | 0 | 0 | 0.21035
2018-02-12 03:00 | 0 | 0 | 0.20953
2018-02-12 04:00 | 0 | 0 | 0.20704
2018-02-12 05:00 | 0 | 0 | 0.20594
2018-02-12 06:00 | 0 | 0 | 0.21553
2018-02-12 07:00 | 0 | 0 | 0.219
2018-02-12 08:00 | 0 | 0 | 0.21055
2018-02-12 09:00 | 0 | 0 | 0.18747
2018-02-12 10:00 | 0 | 0 | 0.17451
2018-02-12 11:00 | 0 | 0 | 0.16832
2018-02-12 12:00 | 0 | 0 | 0.16909
2018-02-12 13:00 | 0 | 0 | 0.16956
2018-02-12 14:00 | 0 | 0 | 0.16763
2018-02-12 15:00 | 0 | 0 | 0.17163
2018-02-12 16:00 | 0 | 0 | 0.17861
2018-02-12 17:00 | 0 | 0 | 0.1834
2018-02-12 18:00 | 0 | 0 | 0.17854
2018-02-12 19:00 | 0 | 0 | 0.16723
2018-02-12 20:00 | 0 | 0 | 0.1585
2018-02-12 21:00 | 0 | 0 | 0.16036
2018-02-12 22:00 | 0 | 0 | 0.17077
2018-02-12 23:00 | 0 | 0 | 0.17239
2018-02-13 | 0 | 0 | 0.15245
2018-02-13 01:00 | 0 | 0 | 0.13898
2018-02-13 02:00 | 0 | 0 | 0.13474
2018-02-13 03:00 | 0 | 0 | 0.12655
2018-02-13 04:00 | 0 | 0 | 0.12542
2018-02-13 05:00 | 0 | 0 | 0.1266
2018-02-13 06:00 | 0 | 0 | 0.12726
2018-02-13 07:00 | 0 | 0 | 0.12698
2018-02-13 08:00 | 0 | 0 | 0.1325
2018-02-13 09:00 | 0 | 0 | 0.1116
2018-02-13 10:00 | 0 | 0 | 0.090199
2018-02-13 11:00 | 0 | 0 | 0.081433
2018-02-13 12:00 | 0 | 0 | 0.077512
2018-02-13 13:00 | 0 | 0 | 0.071839
2018-02-13 14:00 | 0 | 0 | 0.069941
2018-02-13 15:00 | 0 | 0 | 0.076337
2018-02-13 16:00 | 0 | 0 | 0.080183
2018-02-13 17:00 | 0 | 0 | 0.080549
2018-02-13 18:00 | 0 | 0 | 0.077234
2018-02-13 19:00 | 0 | 0 | 0.075139
2018-02-13 20:00 | 0 | 0 | 0.074185
2018-02-13 21:00 | 0 | 0 | 0.075334
2018-02-13 22:00 | 0 | 0 | 0.081356
2018-02-13 23:00 | 0 | 0 | 0.088671
2018-02-14 | 0 | 0 | 0.098063
2018-02-14 01:00 | 0 | 0 | 0.10368
2018-02-14 02:00 | 0 | 0 | 0.097437
2018-02-14 03:00 | 0 | 0 | 0.10321
2018-02-14 04:00 | 0 | 0 | 0.10019
2018-02-14 05:00 | 0 | 0 | 0.09797
2018-02-14 06:00 | 0 | 0 | 0.098894
2018-02-14 07:00 | 0 | 0 | 0.096137
2018-02-14 08:00 | 0 | 0 | 0.088828
2018-02-14 09:00 | 0 | 0 | 0.082944
2018-02-14 10:00 | 0 | 0 | 0.079645
2018-02-14 11:00 | 0 | 0 | 0.079436
2018-02-14 12:00 | 0 | 0 | 0.07934
2018-02-14 13:00 | 0 | 0 | 0.08061
2018-02-14 14:00 | 0 | 0 | 0.079451
2018-02-14 15:00 | 0 | 0 | 0.080635
2018-02-14 16:00 | 0 | 0 | 0.08212
2018-02-14 17:00 | 0 | 0 | 0.096853
2018-02-14 18:00 | 0 | 0 | 0.11026
2018-02-14 19:00 | 0 | 0 | 0.10904
2018-02-14 20:00 | 0 | 0 | 0.10852
2018-02-14 21:00 | 0 | 0 | 0.11277
2018-02-14 22:00 | 0 | 0 | 0.11704
2018-02-14 23:00 | 0 | 0 | 0.12267
2018-02-15 | 0 | 0 | 0.13351
2018-02-15 01:00 | 0 | 0 | 0.13766
2018-02-15 02:00 | 0 | 0 | 0.13804
2018-02-15 03:00 | 0 | 0 | 0.14297
2018-02-15 04:00 | 0 | 0 | 0.13393
2018-02-15 05:00 | 0 | 0 | 0.13015
2018-02-15 06:00 | 0 | 0 | 0.12804
2018-02-15 07:00 | 0 | 0 | 0.11875
2018-02-15 08:00 | 0 | 0 | 0.11507
2018-02-15 09:00 | 0 | 0 | 0.10742
2018-02-15 10:00 | 0 | 0 | 0.10518
2018-02-15 11:00 | 0 | 0 | 0.099554
2018-02-15 12:00 | 0 | 0 | 0.10264
2018-02-15 13:00 | 0 | 0 | 0.10298
2018-02-15 14:00 | 0 | 0 | 0.10218
2018-02-15 15:00 | 0 | 0 | 0.10054
2018-02-15 16:00 | 0 | 0 | 0.10405
2018-02-15 17:00 | 0 | 0 | 0.11341
2018-02-15 18:00 | 0 | 0 | 0.12207
2018-02-15 19:00 | 0 | 0 | 0.11404
2018-02-15 20:00 | 0 | 0 | 0.11309
2018-02-15 21:00 | 0 | 0 | 0.11357
2018-02-15 22:00 | 0 | 0 | 0.11986
2018-02-15 23:00 | 0 | 0 | 0.11388
2018-02-16 | 0 | 0 | 0.10963
2018-02-16 01:00 | 0 | 0 | 0.11034
2018-02-16 02:00 | 0 | 0 | 0.11144
2018-02-16 03:00 | 0 | 0 | 0.10751
2018-02-16 04:00 | 0 | 0 | 0.11154
2018-02-16 05:00 | 0 | 0 | 0.10987
2018-02-16 06:00 | 0 | 0 | 0.11027
2018-02-16 07:00 | 0 | 0 | 0.097184
2018-02-16 08:00 | 0 | 0 | 0.093279
2018-02-16 09:00 | 0 | 0 | 0.08932
2018-02-16 10:00 | 0 | 0 | 0.084776
2018-02-16 11:00 | 0 | 0 | 0.076992
2018-02-16 12:00 | 0 | 0 | 0.078886
2018-02-16 13:00 | 0 | 0 | 0.077551
2018-02-16 14:00 | 0 | 0 | 0.076281
2018-02-16 15:00 | 0 | 0 | 0.074815
2018-02-16 16:00 | 0 | 0 | 0.075877
2018-02-16 17:00 | 0 | 0 | 0.081522
2018-02-16 18:00 | 0 | 0 | 0.09055
2018-02-16 19:00 | 0 | 0 | 0.091727
2018-02-16 20:00 | 0 | 0 | 0.093334
2018-02-16 21:00 | 0 | 0 | 0.095463
2018-02-16 22:00 | 0 | 0 | 0.10571
2018-02-16 23:00 | 0 | 0 | 0.11212
2018-02-17 | 0 | 0 | 0.11875
2018-02-17 01:00 | 0 | 0 | 0.11517
2018-02-17 02:00 | 0 | 0 | 0.11615
2018-02-17 03:00 | 0 | 0 | 0.11215
2018-02-17 04:00 | 0 | 0 | 0.12019
2018-02-17 05:00 | 0 | 0 | 0.11963
2018-02-17 06:00 | 0 | 0 | 0.12113
2018-02-17 07:00 | 0 | 0 | 0.12666
2018-02-17 08:00 | 0 | 0 | 0.12788
2018-02-17 09:00 | 0 | 0 | 0.12363
2018-02-17 10:00 | 0 | 0 | 0.12251
2018-02-17 11:00 | 0 | 0 | 0.12158
2018-02-17 12:00 | 0 | 0 | 0.11916
2018-02-17 13:00 | 0 | 0 | 0.11887
2018-02-17 14:00 | 0 | 0 | 0.11732
2018-02-17 15:00 | 0 | 0 | 0.11959
2018-02-17 16:00 | 0 | 0 | 0.12421
2018-02-17 17:00 | 0 | 0 | 0.13958
2018-02-17 18:00 | 0 | 0 | 0.16247
2018-02-17 19:00 | 0 | 0 | 0.16228
2018-02-17 20:00 | 0 | 0 | 0.16372
2018-02-17 21:00 | 0 | 0 | 0.16572
2018-02-17 22:00 | 0 | 0 | 0.17524
2018-02-17 23:00 | 0 | 0 | 0.18229
2018-02-18 | 0 | 0 | 0.16207
2018-02-18 01:00 | 0 | 0 | 0.14755
2018-02-18 02:00 | 0 | 0 | 0.1404
2018-02-18 03:00 | 0 | 0 | 0.13781
2018-02-18 04:00 | 0 | 0 | 0.13554
2018-02-18 05:00 | 0 | 0 | 0.13539
2018-02-18 06:00 | 0 | 0 | 0.12577
2018-02-18 07:00 | 0 | 0 | 0.11608
2018-02-18 08:00 | 0 | 0 | 0.11301
2018-02-18 09:00 | 0 | 0 | 0.11027
2018-02-18 10:00 | 0 | 0 | 0.10648
2018-02-18 11:00 | 0 | 0 | 0.1013
2018-02-18 12:00 | 0 | 0 | 0.09581
2018-02-18 13:00 | 0 | 0 | 0.091274
2018-02-18 14:00 | 0 | 0 | 0.091857
2018-02-18 15:00 | 0 | 0 | 0.089723
2018-02-18 16:00 | 0 | 0 | 0.08998
2018-02-18 17:00 | 0 | 0 | 0.0934
2018-02-18 18:00 | 0 | 0 | 0.098948
2018-02-18 19:00 | 0 | 0 | 0.096047
2018-02-18 20:00 | 0 | 0 | 0.096745
2018-02-18 21:00 | 0 | 0 | 0.096791
2018-02-18 22:00 | 0 | 0 | 0.10123
2018-02-18 23:00 | 0 | 0 | 0.10829
2018-02-19 | 0 | 0 | 0.10131
2018-02-19 01:00 | 0 | 0 | 0.10513
2018-02-19 02:00 | 0 | 0 | 0.10037
2018-02-19 03:00 | 0 | 0 | 0.096845
2018-02-19 04:00 | 0 | 0 | 0.10167
2018-02-19 05:00 | 0 | 0 | 0.10623
2018-02-19 06:00 | 0 | 0 | 0.10543
2018-02-19 07:00 | 0 | 0 | 0.10673
2018-02-19 08:00 | 0 | 0 | 0.10347
2018-02-19 09:00 | 0 | 0 | 0.083456
2018-02-19 10:00 | 0 | 0 | 0.071559
2018-02-19 11:00 | 0 | 0 | 0.067527
2018-02-19 12:00 | 0 | 0 | 0.066938
2018-02-19 13:00 | 0 | 0 | 0.065545
2018-02-19 14:00 | 0 | 0 | 0.06777
2018-02-19 15:00 | 0 | 0 | 0.069806
2018-02-19 16:00 | 0 | 0 | 0.070777
2018-02-19 17:00 | 0 | 0 | 0.072681
2018-02-19 18:00 | 0 | 0 | 0.083877
2018-02-19 19:00 | 0 | 0 | 0.092094
2018-02-19 20:00 | 0 | 0 | 0.090358
2018-02-19 21:00 | 0 | 0 | 0.092045
2018-02-19 22:00 | 0 | 0 | 0.097834
2018-02-19 23:00 | 0 | 0 | 0.10973
2018-02-20 | 0 | 0 | 0.12178
2018-02-20 01:00 | 0 | 0 | 0.12803
2018-02-20 02:00 | 0 | 0 | 0.13043
2018-02-20 03:00 | 0 | 0 | 0.13505
2018-02-20 04:00 | 0 | 0 | 0.13554
2018-02-20 05:00 | 0 | 0 | 0.13973
2018-02-20 06:00 | 0 | 0 | 0.14351
2018-02-20 07:00 | 0 | 0 | 0.13062
2018-02-20 08:00 | 0 | 0 | 0.11227
2018-02-20 09:00 | 0 | 0 | 0.094437
2018-02-20 10:00 | 0 | 0 | 0.080596
2018-02-20 11:00 | 0 | 0 | 0.069267
2018-02-20 12:00 | 0 | 0 | 0.071557
2018-02-20 13:00 | 0 | 0 | 0.072072
2018-02-20 14:00 | 0 | 0 | 0.073054
2018-02-20 15:00 | 0 | 0 | 0.075397
2018-02-20 16:00 | 0 | 0 | 0.077835
2018-02-20 17:00 | 0 | 0 | 0.093935
2018-02-20 18:00 | 0 | 0 | 0.11476
2018-02-20 19:00 | 0 | 0 | 0.12286
2018-02-20 20:00 | 0 | 0 | 0.13184
2018-02-20 21:00 | 0 | 0 | 0.1304
2018-02-20 22:00 | 0 | 0 | 0.13534
2018-02-20 23:00 | 0 | 0 | 0.14272
2018-02-21 | 0 | 0 | 0.14477
2018-02-21 01:00 | 0 | 0 | 0.14012
2018-02-21 02:00 | 0 | 0 | 0.14084
2018-02-21 03:00 | 0 | 0 | 0.14226
2018-02-21 04:00 | 0 | 0 | 0.13701
2018-02-21 05:00 | 0 | 0 | 0.139
2018-02-21 06:00 | 0 | 0 | 0.13032
2018-02-21 07:00 | 0 | 0 | 0.12204
2018-02-21 08:00 | 0 | 0 | 0.11754
2018-02-21 09:00 | 0 | 0 | 0.10851
2018-02-21 10:00 | 0 | 0 | 0.091604
2018-02-21 11:00 | 0 | 0 | 0.086634
2018-02-21 12:00 | 0 | 0 | 0.087735
2018-02-21 13:00 | 0 | 0 | 0.089055
2018-02-21 14:00 | 0 | 0 | 0.089766
2018-02-21 15:00 | 0 | 0 | 0.087424
2018-02-21 16:00 | 0 | 0 | 0.085334
2018-02-21 17:00 | 0 | 0 | 0.09566
2018-02-21 18:00 | 0 | 0 | 0.12024
2018-02-21 19:00 | 0 | 0 | 0.12464
2018-02-21 20:00 | 0 | 0 | 0.12499
2018-02-21 21:00 | 0 | 0 | 0.12192
2018-02-21 22:00 | 0 | 0 | 0.12777
2018-02-21 23:00 | 0 | 0 | 0.12281
2018-02-22 | 0 | 0 | 0.12239
2018-02-22 01:00 | 0 | 0 | 0.12582
2018-02-22 02:00 | 0 | 0 | 0.13215
2018-02-22 03:00 | 0 | 0 | 0.13384
2018-02-22 04:00 | 0 | 0 | 0.1335
2018-02-22 05:00 | 0 | 0 | 0.13287
2018-02-22 06:00 | 0 | 0 | 0.12703
2018-02-22 07:00 | 0 | 0 | 0.12409
2018-02-22 08:00 | 0 | 0 | 0.12182
2018-02-22 09:00 | 0 | 0 | 0.11593
2018-02-22 10:00 | 0 | 0 | 0.10464
2018-02-22 11:00 | 0 | 0 | 0.10114
2018-02-22 12:00 | 0 | 0 | 0.096546
2018-02-22 13:00 | 0 | 0 | 0.096886
2018-02-22 14:00 | 0 | 0 | 0.096059
2018-02-22 15:00 | 0 | 0 | 0.095692
2018-02-22 16:00 | 0 | 0 | 0.09808
2018-02-22 17:00 | 0 | 0 | 0.11119
2018-02-22 18:00 | 0 | 0 | 0.13557
2018-02-22 19:00 | 0 | 0 | 0.14186
2018-02-22 20:00 | 0 | 0 | 0.14171
2018-02-22 21:00 | 0 | 0 | 0.14376
2018-02-22 22:00 | 0 | 0 | 0.14932
2018-02-22 23:00 | 0 | 0 | 0.15431
2018-02-23 | 0 | 0 | 0.14689
2018-02-23 01:00 | 0 | 0 | 0.14586
2018-02-23 02:00 | 0 | 0 | 0.14549
2018-02-23 03:00 | 0 | 0 | 0.14551
2018-02-23 04:00 | 0 | 0 | 0.15187
2018-02-23 05:00 | 0 | 0 | 0.15652
2018-02-23 06:00 | 0 | 0 | 0.15713
2018-02-23 07:00 | 0 | 0 | 0.15579
2018-02-23 08:00 | 0 | 0 | 0.15046
2018-02-23 09:00 | 0 | 0 | 0.14194
2018-02-23 10:00 | 0 | 0 | 0.13807
2018-02-23 11:00 | 0 | 0 | 0.13123
2018-02-23 12:00 | 0 | 0 | 0.12931
2018-02-23 13:00 | 0 | 0 | 0.13298
2018-02-23 14:00 | 0 | 0 | 0.13437
2018-02-23 15:00 | 0 | 0 | 0.13197
2018-02-23 16:00 | 0 | 0 | 0.13959
2018-02-23 17:00 | 0 | 0 | 0.15156
2018-02-23 18:00 | 0 | 0 | 0.16604
2018-02-23 19:00 | 0 | 0 | 0.16153
2018-02-23 20:00 | 0 | 0 | 0.15631
2018-02-23 21:00 | 0 | 0 | 0.16262
2018-02-23 22:00 | 0 | 0 | 0.17403
2018-02-23 23:00 | 0 | 0 | 0.18115
2018-02-24 | 0 | 0 | 0.17587
2018-02-24 01:00 | 0 | 0 | 0.17806
2018-02-24 02:00 | 0 | 0 | 0.18527
2018-02-24 03:00 | 0 | 0 | 0.1855
2018-02-24 04:00 | 0 | 0 | 0.18995
2018-02-24 05:00 | 0 | 0 | 0.1898
2018-02-24 06:00 | 0 | 0 | 0.1767
2018-02-24 07:00 | 0 | 0 | 0.16121
2018-02-24 08:00 | 0 | 0 | 0.15509
2018-02-24 09:00 | 0 | 0 | 0.1489
2018-02-24 10:00 | 0 | 0 | 0.14535
2018-02-24 11:00 | 0 | 0 | 0.14485
2018-02-24 12:00 | 0 | 0 | 0.13328
2018-02-24 13:00 | 0 | 0 | 0.12464
2018-02-24 14:00 | 0 | 0 | 0.11832
2018-02-24 15:00 | 0 | 0 | 0.11054
2018-02-24 16:00 | 0 | 0 | 0.10879
2018-02-24 17:00 | 0 | 0 | 0.11052
2018-02-24 18:00 | 0 | 0 | 0.11828
2018-02-24 19:00 | 0 | 0 | 0.12687
2018-02-24 20:00 | 0 | 0 | 0.12235
2018-02-24 21:00 | 0 | 0 | 0.11731
2018-02-24 22:00 | 0 | 0 | 0.1188
2018-02-24 23:00 | 0 | 0 | 0.12341
2018-02-25 | 0 | 0 | 0.1089
2018-02-25 01:00 | 0 | 0 | 0.10687
2018-02-25 02:00 | 0 | 0 | 0.11177
2018-02-25 03:00 | 0 | 0 | 0.11173
2018-02-25 04:00 | 0 | 0 | 0.1041
2018-02-25 05:00 | 0 | 0 | 0.10939
2018-02-25 06:00 | 0 | 0 | 0.10623
2018-02-25 07:00 | 0 | 0 | 0.097412
2018-02-25 08:00 | 0 | 0 | 0.083745
2018-02-25 09:00 | 0 | 0 | 0.078553
2018-02-25 10:00 | 0 | 0 | 0.078181
2018-02-25 11:00 | 0 | 0 | 0.080213
2018-02-25 12:00 | 0 | 0 | 0.080055
2018-02-25 13:00 | 0 | 0 | 0.078569
2018-02-25 14:00 | 0 | 0 | 0.076779
2018-02-25 15:00 | 0 | 0 | 0.082453
2018-02-25 16:00 | 0 | 0 | 0.088132
2018-02-25 17:00 | 0 | 0 | 0.095661
2018-02-25 18:00 | 0 | 0 | 0.10533
2018-02-25 19:00 | 0 | 0 | 0.10299
2018-02-25 20:00 | 0 | 0 | 0.10047
2018-02-25 21:00 | 0 | 0 | 0.10345
2018-02-25 22:00 | 0 | 0 | 0.11412
2018-02-25 23:00 | 0 | 0 | 0.12522
2018-02-26 | 0 | 0 | 0.13107
2018-02-26 01:00 | 0 | 0 | 0.13746
2018-02-26 02:00 | 0 | 0 | 0.1397
2018-02-26 03:00 | 0 | 0 | 0.13821
2018-02-26 04:00 | 0 | 0 | 0.13938
2018-02-26 05:00 | 0 | 0 | 0.14617
2018-02-26 06:00 | 0 | 0 | 0.15358
2018-02-26 07:00 | 0 | 0 | 0.15671
2018-02-26 08:00 | 0 | 0 | 0.15911
2018-02-26 09:00 | 0 | 0 | 0.13572
2018-02-26 10:00 | 0 | 0 | 0.12403
2018-02-26 11:00 | 0 | 0 | 0.11781
2018-02-26 12:00 | 0 | 0 | 0.11531
2018-02-26 13:00 | 0 | 0 | 0.11707
2018-02-26 14:00 | 0 | 0 | 0.12328
2018-02-26 15:00 | 0 | 0 | 0.12939
2018-02-26 16:00 | 0 | 0 | 0.13754
2018-02-26 17:00 | 0 | 0 | 0.14502
2018-02-26 18:00 | 0 | 0 | 0.15478
2018-02-26 19:00 | 0 | 0 | 0.1491
2018-02-26 20:00 | 0 | 0 | 0.14851
2018-02-26 21:00 | 0 | 0 | 0.14888
2018-02-26 22:00 | 0 | 0 | 0.16299
2018-02-26 23:00 | 0 | 0 | 0.17066
2018-02-27 | 0 | 0 | 0.16868
2018-02-27 01:00 | 0 | 0 | 0.17209
2018-02-27 02:00 | 0 | 0 | 0.1757
2018-02-27 03:00 | 0 | 0 | 0.17833
2018-02-27 04:00 | 0 | 0 | 0.17863
2018-02-27 05:00 | 0 | 0 | 0.1782
2018-02-27 06:00 | 0 | 0 | 0.17841
2018-02-27 07:00 | 0 | 0 | 0.17851
2018-02-27 08:00 | 0 | 0 | 0.17173
2018-02-27 09:00 | 0 | 0 | 0.15769
2018-02-27 10:00 | 0 | 0 | 0.14809
2018-02-27 11:00 | 0 | 0 | 0.1446
2018-02-27 12:00 | 0 | 0 | 0.13956
2018-02-27 13:00 | 0 | 0 | 0.13864
2018-02-27 14:00 | 0 | 0 | 0.14354
2018-02-27 15:00 | 0 | 0 | 0.1449
2018-02-27 16:00 | 0 | 0 | 0.14536
2018-02-27 17:00 | 0 | 0 | 0.16249
2018-02-27 18:00 | 0 | 0 | 0.1844
2018-02-27 19:00 | 0 | 0 | 0.18314
2018-02-27 20:00 | 0 | 0 | 0.1798
2018-02-27 21:00 | 0 | 0 | 0.18035
2018-02-27 22:00 | 0 | 0 | 0.19453
2018-02-27 23:00 | 0 | 0 | 0.20655
2018-02-28 | 0 | 0 | 0.19635
2018-02-28 01:00 | 0 | 0 | 0.20216
2018-02-28 02:00 | 0 | 0 | 0.21309
2018-02-28 03:00 | 0 | 0 | 0.21155
2018-02-28 04:00 | 0 | 0 | 0.21527
2018-02-28 05:00 | 0 | 0 | 0.20918
2018-02-28 06:00 | 0 | 0 | 0.19206
2018-02-28 07:00 | 0 | 0 | 0.17998
2018-02-28 08:00 | 0 | 0 | 0.17387
2018-02-28 09:00 | 0 | 0 | 0.15912
2018-02-28 10:00 | 0 | 0 | 0.14392
2018-02-28 11:00 | 0 | 0 | 0.13865
2018-02-28 12:00 | 0 | 0 | 0.13768
2018-02-28 13:00 | 0 | 0 | 0.14215
2018-02-28 14:00 | 0 | 0 | 0.14496
2018-02-28 15:00 | 0 | 0 | 0.14055
2018-02-28 16:00 | 0 | 0 | 0.15803
2018-02-28 17:00 | 0 | 0 | 0.16789
2018-02-28 18:00 | 0 | 0 | 0.19437
2018-02-28 19:00 | 0 | 0 | 0.18014
2018-02-28 20:00 | 0 | 0 | 0.16598
2018-02-28 21:00 | 0 | 0 | 0.17351
2018-02-28 22:00 | 0 | 0 | 0.19264
2018-02-28 23:00 | 0 | 0 | 0.20358
2018-03-01 | 0 | 0 | 0.19587
2018-03-01 01:00 | 0 | 0 | 0.19663
2018-03-01 02:00 | 0 | 0 | 0.19587
2018-03-01 03:00 | 0 | 0 | 0.19877
2018-03-01 04:00 | 0 | 0 | 0.18947
2018-03-01 05:00 | 0 | 0 | 0.19365
2018-03-01 06:00 | 0 | 0 | 0.18838
2018-03-01 07:00 | 0 | 0 | 0.17269
2018-03-01 08:00 | 0 | 0 | 0.16369
2018-03-01 09:00 | 0 | 0 | 0.1538
2018-03-01 10:00 | 0 | 0 | 0.14521
2018-03-01 11:00 | 0 | 0 | 0.13592
2018-03-01 12:00 | 0 | 0 | 0.13421
2018-03-01 13:00 | 0 | 0 | 0.12842
2018-03-01 14:00 | 0 | 0 | 0.13455
2018-03-01 15:00 | 0 | 0 | 0.13103
2018-03-01 16:00 | 0 | 0 | 0.13159
2018-03-01 17:00 | 0 | 0 | 0.14975
2018-03-01 18:00 | 0 | 0 | 0.17146
2018-03-01 19:00 | 0 | 0 | 0.16514
2018-03-01 20:00 | 0 | 0 | 0.16285
2018-03-01 21:00 | 0 | 0 | 0.1673
2018-03-01 22:00 | 0 | 0 | 0.17854
2018-03-01 23:00 | 0 | 0 | 0.18353
2018-03-02 | 0 | 0 | 0.17426
2018-03-02 01:00 | 0 | 0 | 0.18223
2018-03-02 02:00 | 0 | 0 | 0.18563
2018-03-02 03:00 | 0 | 0 | 0.19039
2018-03-02 04:00 | 0 | 0 | 0.18854
2018-03-02 05:00 | 0 | 0 | 0.18062
2018-03-02 06:00 | 0 | 0 | 0.17478
2018-03-02 07:00 | 0 | 0 | 0.16552
2018-03-02 08:00 | 0 | 0 | 0.15835
2018-03-02 09:00 | 0 | 0 | 0.1466
2018-03-02 10:00 | 0 | 0 | 0.13973
2018-03-02 11:00 | 0 | 0 | 0.12907
2018-03-02 12:00 | 0 | 0 | 0.12495
2018-03-02 13:00 | 0 | 0 | 0.12363
2018-03-02 14:00 | 0 | 0 | 0.12249
2018-03-02 15:00 | 0 | 0 | 0.12039
2018-03-02 16:00 | 0 | 0 | 0.12933
2018-03-02 17:00 | 0 | 0 | 0.13592
2018-03-02 18:00 | 0 | 0 | 0.14404
2018-03-02 19:00 | 0 | 0 | 0.15346
2018-03-02 20:00 | 0 | 0 | 0.15503
2018-03-02 21:00 | 0 | 0 | 0.15478
2018-03-02 22:00 | 0 | 0 | 0.15515
2018-03-02 23:00 | 0 | 0 | 0.15645
2018-03-03 | 0 | 0 | 0.14579
2018-03-03 01:00 | 0 | 0 | 0.14251
2018-03-03 02:00 | 0 | 0 | 0.14792
2018-03-03 03:00 | 0 | 0 | 0.14878
2018-03-03 04:00 | 0 | 0 | 0.14838
2018-03-03 05:00 | 0 | 0 | 0.15186
2018-03-03 06:00 | 0 | 0 | 0.14658
2018-03-03 07:00 | 0 | 0 | 0.14365
2018-03-03 08:00 | 0 | 0 | 0.13656
2018-03-03 09:00 | 0 | 0 | 0.12563
2018-03-03 10:00 | 0 | 0 | 0.12005
2018-03-03 11:00 | 0 | 0 | 0.1105
2018-03-03 12:00 | 0 | 0 | 0.10975
2018-03-03 13:00 | 0 | 0 | 0.1121
2018-03-03 14:00 | 0 | 0 | 0.11236
2018-03-03 15:00 | 0 | 0 | 0.11188
2018-03-03 16:00 | 0 | 0 | 0.11511
2018-03-03 17:00 | 0 | 0 | 0.11447
2018-03-03 18:00 | 0 | 0 | 0.11539
2018-03-03 19:00 | 0 | 0 | 0.11379
2018-03-03 20:00 | 0 | 0 | 0.11073
2018-03-03 21:00 | 0 | 0 | 0.11303
2018-03-03 22:00 | 0 | 0 | 0.11622
2018-03-03 23:00 | 0 | 0 | 0.12009
2018-03-04 | 0 | 0 | 0.12068
2018-03-04 01:00 | 0 | 0 | 0.12103
2018-03-04 02:00 | 0 | 0 | 0.12211
2018-03-04 03:00 | 0 | 0 | 0.12311
2018-03-04 04:00 | 0 | 0 | 0.12219
2018-03-04 05:00 | 0 | 0 | 0.12177
2018-03-04 06:00 | 0 | 0 | 0.11286
2018-03-04 07:00 | 0 | 0 | 0.10197
2018-03-04 08:00 | 0 | 0 | 0.095782
2018-03-04 09:00 | 0 | 0 | 0.089111
2018-03-04 10:00 | 0 | 0 | 0.088873
2018-03-04 11:00 | 0 | 0 | 0.089122
2018-03-04 12:00 | 0 | 0 | 0.089351
2018-03-04 13:00 | 0 | 0 | 0.088002
2018-03-04 14:00 | 0 | 0 | 0.092855
2018-03-04 15:00 | 0 | 0 | 0.098707
2018-03-04 16:00 | 0 | 0 | 0.10303
2018-03-04 17:00 | 0 | 0 | 0.10759
2018-03-04 18:00 | 0 | 0 | 0.12323
2018-03-04 19:00 | 0 | 0 | 0.12438
2018-03-04 20:00 | 0 | 0 | 0.12103
2018-03-04 21:00 | 0 | 0 | 0.11703
2018-03-04 22:00 | 0 | 0 | 0.12648
2018-03-04 23:00 | 0 | 0 | 0.13407
2018-03-05 | 0 | 0 | 0.13921
2018-03-05 01:00 | 0 | 0 | 0.14039
2018-03-05 02:00 | 0 | 0 | 0.14345
2018-03-05 03:00 | 0 | 0 | 0.14871
2018-03-05 04:00 | 0 | 0 | 0.14921
2018-03-05 05:00 | 0 | 0 | 0.15592
2018-03-05 06:00 | 0 | 0 | 0.15588
2018-03-05 07:00 | 0 | 0 | 0.15636
2018-03-05 08:00 | 0 | 0 | 0.15155
2018-03-05 09:00 | 0 | 0 | 0.11981
2018-03-05 10:00 | 0 | 0 | 0.1046
2018-03-05 11:00 | 0 | 0 | 0.10349
2018-03-05 12:00 | 0 | 0 | 0.10188
2018-03-05 13:00 | 0 | 0 | 0.098597
2018-03-05 14:00 | 0 | 0 | 0.099624
2018-03-05 15:00 | 0 | 0 | 0.10577
2018-03-05 16:00 | 0 | 0 | 0.11613
2018-03-05 17:00 | 0 | 0 | 0.12994
2018-03-05 18:00 | 0 | 0 | 0.13431
2018-03-05 19:00 | 0 | 0 | 0.12869
2018-03-05 20:00 | 0 | 0 | 0.12634
2018-03-05 21:00 | 0 | 0 | 0.1228
2018-03-05 22:00 | 0 | 0 | 0.12245
2018-03-05 23:00 | 0 | 0 | 0.12977
2018-03-06 | 0 | 0 | 0.12902
2018-03-06 01:00 | 0 | 0 | 0.13764
2018-03-06 02:00 | 0 | 0 | 0.14495
2018-03-06 03:00 | 0 | 0 | 0.14737
2018-03-06 04:00 | 0 | 0 | 0.14836
2018-03-06 05:00 | 0 | 0 | 0.14798
2018-03-06 06:00 | 0 | 0 | 0.14831
2018-03-06 07:00 | 0 | 0 | 0.14637
2018-03-06 08:00 | 0 | 0 | 0.14412
2018-03-06 09:00 | 0 | 0 | 0.13632
2018-03-06 10:00 | 0 | 0 | 0.11519
2018-03-06 11:00 | 0 | 0 | 0.106
2018-03-06 12:00 | 0 | 0 | 0.10523
2018-03-06 13:00 | 0 | 0 | 0.10301
2018-03-06 14:00 | 0 | 0 | 0.10403
2018-03-06 15:00 | 0 | 0 | 0.1047
2018-03-06 16:00 | 0 | 0 | 0.1062
2018-03-06 17:00 | 0 | 0 | 0.11309
2018-03-06 18:00 | 0 | 0 | 0.12858
2018-03-06 19:00 | 0 | 0 | 0.13266
2018-03-06 20:00 | 0 | 0 | 0.12444
2018-03-06 21:00 | 0 | 0 | 0.12254
2018-03-06 22:00 | 0 | 0 | 0.13435
2018-03-06 23:00 | 0 | 0 | 0.14508
2018-03-07 | 0 | 0 | 0.15665
2018-03-07 01:00 | 0 | 0 | 0.15371
2018-03-07 02:00 | 0 | 0 | 0.15639
2018-03-07 03:00 | 0 | 0 | 0.16015
2018-03-07 04:00 | 0 | 0 | 0.15985
2018-03-07 05:00 | 0 | 0 | 0.16393
2018-03-07 06:00 | 0 | 0 | 0.18836
2018-03-07 07:00 | 0 | 0 | 0.18812
2018-03-07 08:00 | 0 | 0 | 0.17608
2018-03-07 09:00 | 0 | 0 | 0.16336
2018-03-07 10:00 | 0 | 0 | 0.1487
2018-03-07 11:00 | 0 | 0 | 0.14403
2018-03-07 12:00 | 0 | 0 | 0.13722
2018-03-07 13:00 | 0 | 0 | 0.13551
2018-03-07 14:00 | 0 | 0 | 0.13358
2018-03-07 15:00 | 0 | 0 | 0.12997
2018-03-07 16:00 | 0 | 0 | 0.13997
2018-03-07 17:00 | 0 | 0 | 0.15114
2018-03-07 18:00 | 0 | 0 | 0.16525
2018-03-07 19:00 | 0 | 0 | 0.16404
2018-03-07 20:00 | 0 | 0 | 0.15449
2018-03-07 21:00 | 0 | 0 | 0.14582
2018-03-07 22:00 | 0 | 0 | 0.14827
2018-03-07 23:00 | 0 | 0 | 0.14336
2018-03-08 | 0 | 0 | 0.14341
2018-03-08 01:00 | 0 | 0 | 0.1532
2018-03-08 02:00 | 0 | 0 | 0.15163
2018-03-08 03:00 | 0 | 0 | 0.15941
2018-03-08 04:00 | 0 | 0 | 0.15684
2018-03-08 05:00 | 0 | 0 | 0.1581
2018-03-08 06:00 | 0 | 0 | 0.15136
2018-03-08 07:00 | 0 | 0 | 0.14836
2018-03-08 08:00 | 0 | 0 | 0.14476
2018-03-08 09:00 | 0 | 0 | 0.13843
2018-03-08 10:00 | 0 | 0 | 0.13452
2018-03-08 11:00 | 0 | 0 | 0.13025
2018-03-08 12:00 | 0 | 0 | 0.13241
2018-03-08 13:00 | 0 | 0 | 0.12576
2018-03-08 14:00 | 0 | 0 | 0.12552
2018-03-08 15:00 | 0 | 0 | 0.12377
2018-03-08 16:00 | 0 | 0 | 0.13348
2018-03-08 17:00 | 0 | 0 | 0.15786
2018-03-08 18:00 | 0 | 0 | 0.1701
2018-03-08 19:00 | 0 | 0 | 0.16118
2018-03-08 20:00 | 0 | 0 | 0.14907
2018-03-08 21:00 | 0 | 0 | 0.14451
2018-03-08 22:00 | 0 | 0 | 0.14489
2018-03-08 23:00 | 0 | 0 | 0.14915
2018-03-09 | 0 | 0 | 0.14008
2018-03-09 01:00 | 0 | 0 | 0.13369
2018-03-09 02:00 | 0 | 0 | 0.13502
2018-03-09 03:00 | 0 | 0 | 0.13599
2018-03-09 04:00 | 0 | 0 | 0.13776
2018-03-09 05:00 | 0 | 0 | 0.14549
2018-03-09 06:00 | 0 | 0 | 0.14904
2018-03-09 07:00 | 0 | 0 | 0.13168
2018-03-09 08:00 | 0 | 0 | 0.12298
2018-03-09 09:00 | 0 | 0 | 0.11481
2018-03-09 10:00 | 0 | 0 | 0.10038
2018-03-09 11:00 | 0 | 0 | 0.096834
2018-03-09 12:00 | 0 | 0 | 0.098962
2018-03-09 13:00 | 0 | 0 | 0.099468
2018-03-09 14:00 | 0 | 0 | 0.098691
2018-03-09 15:00 | 0 | 0 | 0.10584
2018-03-09 16:00 | 0 | 0 | 0.11607
2018-03-09 17:00 | 0 | 0 | 0.12637
2018-03-09 18:00 | 0 | 0 | 0.13734
2018-03-09 19:00 | 0 | 0 | 0.13041
2018-03-09 20:00 | 0 | 0 | 0.12374
2018-03-09 21:00 | 0 | 0 | 0.12738
2018-03-09 22:00 | 0 | 0 | 0.13583
2018-03-09 23:00 | 0 | 0 | 0.14179
2018-03-10 | 0 | 0 | 0.14774
2018-03-10 01:00 | 0 | 0 | 0.14522
2018-03-10 02:00 | 0 | 0 | 0.13694
2018-03-10 03:00 | 0 | 0 | 0.13276
2018-03-10 04:00 | 0 | 0 | 0.13137
2018-03-10 05:00 | 0 | 0 | 0.13753
2018-03-10 06:00 | 0 | 0 | 0.1425
2018-03-10 07:00 | 0 | 0 | 0.13242
2018-03-10 08:00 | 0 | 0 | 0.12036
2018-03-10 09:00 | 0 | 0 | 0.1146
2018-03-10 10:00 | 0 | 0 | 0.10599
2018-03-10 11:00 | 0 | 0 | 0.094003
2018-03-10 12:00 | 0 | 0 | 0.092389
2018-03-10 13:00 | 0 | 0 | 0.09568
2018-03-10 14:00 | 0 | 0 | 0.093354
2018-03-10 15:00 | 0 | 0 | 0.093835
2018-03-10 16:00 | 0 | 0 | 0.092233
2018-03-10 17:00 | 0 | 0 | 0.095885
2018-03-10 18:00 | 0 | 0 | 0.10393
2018-03-10 19:00 | 0 | 0 | 0.10116
2018-03-10 20:00 | 0 | 0 | 0.098045
2018-03-10 21:00 | 0 | 0 | 0.099112
2018-03-10 22:00 | 0 | 0 | 0.098997
2018-03-10 23:00 | 0 | 0 | 0.10101
2018-03-11 | 0 | 0 | 0.11064
2018-03-11 01:00 | 0 | 0 | 0.11667
2018-03-11 02:00 | 0 | 0 | 0.11927
2018-03-11 03:00 | 0 | 0 | 0.1199
2018-03-11 04:00 | 0 | 0 | 0.11015
2018-03-11 05:00 | 0 | 0 | 0.10661
2018-03-11 06:00 | 0 | 0 | 0.11081
2018-03-11 07:00 | 0 | 0 | 0.10234
2018-03-11 08:00 | 0 | 0 | 0.089483
2018-03-11 09:00 | 0 | 0 | 0.087913
2018-03-11 10:00 | 0 | 0 | 0.087656
2018-03-11 11:00 | 0 | 0 | 0.084989
2018-03-11 12:00 | 0 | 0 | 0.085074
2018-03-11 13:00 | 0 | 0 | 0.08898
2018-03-11 14:00 | 0 | 0 | 0.088587
2018-03-11 15:00 | 0 | 0 | 0.093115
2018-03-11 16:00 | 0 | 0 | 0.10191
2018-03-11 17:00 | 0 | 0 | 0.10832
2018-03-11 18:00 | 0 | 0 | 0.11826
2018-03-11 19:00 | 0 | 0 | 0.11972
2018-03-11 20:00 | 0 | 0 | 0.1181
2018-03-11 21:00 | 0 | 0 | 0.12008
2018-03-11 22:00 | 0 | 0 | 0.12378
2018-03-11 23:00 | 0 | 0 | 0.1307
2018-03-12 | 0 | 0 | 0.11826
2018-03-12 01:00 | 0 | 0 | 0.11819
2018-03-12 02:00 | 0 | 0 | 0.11771
2018-03-12 03:00 | 0 | 0 | 0.11533
2018-03-12 04:00 | 0 | 0 | 0.11538
2018-03-12 05:00 | 0 | 0 | 0.11885
2018-03-12 06:00 | 0 | 0 | 0.11978
2018-03-12 07:00 | 0 | 0 | 0.11868
2018-03-12 08:00 | 0 | 0 | 0.11488
2018-03-12 09:00 | 0 | 0 | 0.09202
2018-03-12 10:00 | 0 | 0 | 0.08299
2018-03-12 11:00 | 0 | 0 | 0.074518
2018-03-12 12:00 | 0 | 0 | 0.071212
2018-03-12 13:00 | 0 | 0 | 0.069008
2018-03-12 14:00 | 0 | 0 | 0.067125
2018-03-12 15:00 | 0 | 0 | 0.071157
2018-03-12 16:00 | 0 | 0 | 0.082017
2018-03-12 17:00 | 0 | 0 | 0.092194
2018-03-12 18:00 | 0 | 0 | 0.10989
2018-03-12 19:00 | 0 | 0 | 0.10676
2018-03-12 20:00 | 0 | 0 | 0.10418
2018-03-12 21:00 | 0 | 0 | 0.10028
2018-03-12 22:00 | 0 | 0 | 0.10122
2018-03-12 23:00 | 0 | 0 | 0.11023
2018-03-13 | 0 | 0 | 0.11418
2018-03-13 01:00 | 0 | 0 | 0.11731
2018-03-13 02:00 | 0 | 0 | 0.12065
2018-03-13 03:00 | 0 | 0 | 0.11256
2018-03-13 04:00 | 0 | 0 | 0.10991
2018-03-13 05:00 | 0 | 0 | 0.1219
2018-03-13 06:00 | 0 | 0 | 0.1308
2018-03-13 07:00 | 0 | 0 | 0.12687
2018-03-13 08:00 | 0 | 0 | 0.13163
2018-03-13 09:00 | 0 | 0 | 0.13073
2018-03-13 10:00 | 0 | 0 | 0.1093
2018-03-13 11:00 | 0 | 0 | 0.094365
2018-03-13 12:00 | 0 | 0 | 0.092058
2018-03-13 13:00 | 0 | 0 | 0.092042
2018-03-13 14:00 | 0 | 0 | 0.094257
2018-03-13 15:00 | 0 | 0 | 0.10503
2018-03-13 16:00 | 0 | 0 | 0.11102
2018-03-13 17:00 | 0 | 0 | 0.13031
2018-03-13 18:00 | 0 | 0 | 0.16548
2018-03-13 19:00 | 0 | 0 | 0.163
2018-03-13 20:00 | 0 | 0 | 0.15427
2018-03-13 21:00 | 0 | 0 | 0.15566
2018-03-13 22:00 | 0 | 0 | 0.16125
2018-03-13 23:00 | 0 | 0 | 0.1543
2018-03-14 | 0 | 0 | 0.14297
2018-03-14 01:00 | 0 | 0 | 0.13998
2018-03-14 02:00 | 0 | 0 | 0.13681
2018-03-14 03:00 | 0 | 0 | 0.13557
2018-03-14 04:00 | 0 | 0 | 0.13551
2018-03-14 05:00 | 0 | 0 | 0.13476
2018-03-14 06:00 | 0 | 0 | 0.12336
2018-03-14 07:00 | 0 | 0 | 0.11548
2018-03-14 08:00 | 0 | 0 | 0.10631
2018-03-14 09:00 | 0 | 0 | 0.10544
2018-03-14 10:00 | 0 | 0 | 0.10507
2018-03-14 11:00 | 0 | 0 | 0.099427
2018-03-14 12:00 | 0 | 0 | 0.095476
2018-03-14 13:00 | 0 | 0 | 0.096153
2018-03-14 14:00 | 0 | 0 | 0.099844
2018-03-14 15:00 | 0 | 0 | 0.10287
2018-03-14 16:00 | 0 | 0 | 0.10349
2018-03-14 17:00 | 0 | 0 | 0.1037
2018-03-14 18:00 | 0 | 0 | 0.10242
2018-03-14 19:00 | 0 | 0 | 0.10232
2018-03-14 20:00 | 0 | 0 | 0.10191
2018-03-14 21:00 | 0 | 0 | 0.10291
2018-03-14 22:00 | 0 | 0 | 0.10734
2018-03-14 23:00 | 0 | 0 | 0.11294
2018-03-15 | 0 | 0 | 0.11606
2018-03-15 01:00 | 0 | 0 | 0.12313
2018-03-15 02:00 | 0 | 0 | 0.12946
2018-03-15 03:00 | 0 | 0 | 0.13089
2018-03-15 04:00 | 0 | 0 | 0.13337
2018-03-15 05:00 | 0 | 0 | 0.13038
2018-03-15 06:00 | 0 | 0 | 0.12268
2018-03-15 07:00 | 0 | 0 | 0.11738
2018-03-15 08:00 | 0 | 0 | 0.11633
2018-03-15 09:00 | 0 | 0 | 0.11674
2018-03-15 10:00 | 0 | 0 | 0.11605
2018-03-15 11:00 | 0 | 0 | 0.11369
2018-03-15 12:00 | 0 | 0 | 0.11308
2018-03-15 13:00 | 0 | 0 | 0.11595
2018-03-15 14:00 | 0 | 0 | 0.11833
2018-03-15 15:00 | 0 | 0 | 0.11986
2018-03-15 16:00 | 0 | 0 | 0.12249
2018-03-15 17:00 | 0 | 0 | 0.12616
2018-03-15 18:00 | 0 | 0 | 0.12829
2018-03-15 19:00 | 0 | 0 | 0.12469
2018-03-15 20:00 | 0 | 0 | 0.12269
2018-03-15 21:00 | 0 | 0 | 0.12566
2018-03-15 22:00 | 0 | 0 | 0.13979
2018-03-15 23:00 | 0 | 0 | 0.15571
2018-03-16 | 0 | 0 | 0.16064
2018-03-16 01:00 | 0 | 0 | 0.17096
2018-03-16 02:00 | 0 | 0 | 0.17207
2018-03-16 03:00 | 0 | 0 | 0.17257
2018-03-16 04:00 | 0 | 0 | 0.18191
2018-03-16 05:00 | 0 | 0 | 0.18794
2018-03-16 06:00 | 0 | 0 | 0.17831
2018-03-16 07:00 | 0 | 0 | 0.17053
2018-03-16 08:00 | 0 | 0 | 0.16494
2018-03-16 09:00 | 0 | 0 | 0.16071
2018-03-16 10:00 | 0 | 0 | 0.15672
2018-03-16 11:00 | 0 | 0 | 0.15623
2018-03-16 12:00 | 0 | 0 | 0.15503
2018-03-16 13:00 | 0 | 0 | 0.14968
2018-03-16 14:00 | 0 | 0 | 0.15226
2018-03-16 15:00 | 0 | 0 | 0.1582
2018-03-16 16:00 | 0 | 0 | 0.15899
2018-03-16 17:00 | 0 | 0 | 0.16421
2018-03-16 18:00 | 0 | 0 | 0.16275
2018-03-16 19:00 | 0 | 0 | 0.15798
2018-03-16 20:00 | 0 | 0 | 0.15886
2018-03-16 21:00 | 0 | 0 | 0.15426
2018-03-16 22:00 | 0 | 0 | 0.13805
2018-03-16 23:00 | 0 | 0 | 0.13023
2018-03-17 | 0 | 0 | 0.11185
2018-03-17 01:00 | 0 | 0 | 0.10998
2018-03-17 02:00 | 0 | 0 | 0.11411
2018-03-17 03:00 | 0 | 0 | 0.11447
2018-03-17 04:00 | 0 | 0 | 0.11509
2018-03-17 05:00 | 0 | 0 | 0.11447
2018-03-17 06:00 | 0 | 0 | 0.10469
2018-03-17 07:00 | 0 | 0 | 0.10026
2018-03-17 08:00 | 0 | 0 | 0.10037
2018-03-17 09:00 | 0 | 0 | 0.10198
2018-03-17 10:00 | 0 | 0 | 0.098414
2018-03-17 11:00 | 0 | 0 | 0.097649
2018-03-17 12:00 | 0 | 0 | 0.096883
2018-03-17 13:00 | 0 | 0 | 0.093138
2018-03-17 14:00 | 0 | 0 | 0.0898
2018-03-17 15:00 | 0 | 0 | 0.090404
2018-03-17 16:00 | 0 | 0 | 0.093004
2018-03-17 17:00 | 0 | 0 | 0.098305
2018-03-17 18:00 | 0 | 0 | 0.10874
2018-03-17 19:00 | 0 | 0 | 0.10958
2018-03-17 20:00 | 0 | 0 | 0.10489
2018-03-17 21:00 | 0 | 0 | 0.10737
2018-03-17 22:00 | 0 | 0 | 0.11129
2018-03-17 23:00 | 0 | 0 | 0.11114
2018-03-18 | 0 | 0 | 0.1082
2018-03-18 01:00 | 0 | 0 | 0.11005
2018-03-18 02:00 | 0 | 0 | 0.11696
2018-03-18 03:00 | 0 | 0 | 0.12066
2018-03-18 04:00 | 0 | 0 | 0.12088
2018-03-18 05:00 | 0 | 0 | 0.12204
2018-03-18 06:00 | 0 | 0 | 0.11675
2018-03-18 07:00 | 0 | 0 | 0.1169
2018-03-18 08:00 | 0 | 0 | 0.11695
2018-03-18 09:00 | 0 | 0 | 0.11921
2018-03-18 10:00 | 0 | 0 | 0.11404
2018-03-18 11:00 | 0 | 0 | 0.11293
2018-03-18 12:00 | 0 | 0 | 0.10931
2018-03-18 13:00 | 0 | 0 | 0.11248
2018-03-18 14:00 | 0 | 0 | 0.11759
2018-03-18 15:00 | 0 | 0 | 0.12559
2018-03-18 16:00 | 0 | 0 | 0.13176
2018-03-18 17:00 | 0 | 0 | 0.14052
2018-03-18 18:00 | 0 | 0 | 0.16006
2018-03-18 19:00 | 0 | 0 | 0.16154
2018-03-18 20:00 | 0 | 0 | 0.1556
2018-03-18 21:00 | 0 | 0 | 0.1602
2018-03-18 22:00 | 0 | 0 | 0.15955
2018-03-18 23:00 | 0 | 0 | 0.1561
2018-03-19 | 0 | 0 | 0.14483
2018-03-19 01:00 | 0 | 0 | 0.12834
2018-03-19 02:00 | 0 | 0 | 0.12453
2018-03-19 03:00 | 0 | 0 | 0.12115
2018-03-19 04:00 | 0 | 0 | 0.1202
2018-03-19 05:00 | 0 | 0 | 0.12011
2018-03-19 06:00 | 0 | 0 | 0.11678
2018-03-19 07:00 | 0 | 0 | 0.12009
2018-03-19 08:00 | 0 | 0 | 0.11736
2018-03-19 09:00 | 0 | 0 | 0.10702
2018-03-19 10:00 | 0 | 0 | 0.10091
2018-03-19 11:00 | 0 | 0 | 0.093529
2018-03-19 12:00 | 0 | 0 | 0.094758
2018-03-19 13:00 | 0 | 0 | 0.094761
2018-03-19 14:00 | 0 | 0 | 0.097999
2018-03-19 15:00 | 0 | 0 | 0.10147
2018-03-19 16:00 | 0 | 0 | 0.10779
2018-03-19 17:00 | 0 | 0 | 0.11287
2018-03-19 18:00 | 0 | 0 | 0.12115
2018-03-19 19:00 | 0 | 0 | 0.12421
2018-03-19 20:00 | 0 | 0 | 0.11829
2018-03-19 21:00 | 0 | 0 | 0.11107
2018-03-19 22:00 | 0 | 0 | 0.11488
2018-03-19 23:00 | 0 | 0 | 0.1192
2018-03-20 | 0 | 0 | 0.13208
2018-03-20 01:00 | 0 | 0 | 0.14015
2018-03-20 02:00 | 0 | 0 | 0.14608
2018-03-20 03:00 | 0 | 0 | 0.1439
2018-03-20 04:00 | 0 | 0 | 0.13271
2018-03-20 05:00 | 0 | 0 | 0.13533
2018-03-20 06:00 | 0 | 0 | 0.14839
2018-03-20 07:00 | 0 | 0 | 0.14754
2018-03-20 08:00 | 0 | 0 | 0.14217
2018-03-20 09:00 | 0 | 0 | 0.12983
2018-03-20 10:00 | 0 | 0 | 0.11362
2018-03-20 11:00 | 0 | 0 | 0.10623
2018-03-20 12:00 | 0 | 0 | 0.10853
2018-03-20 13:00 | 0 | 0 | 0.11036
2018-03-20 14:00 | 0 | 0 | 0.1084
2018-03-20 15:00 | 0 | 0 | 0.11256
2018-03-20 16:00 | 0 | 0 | 0.11791
2018-03-20 17:00 | 0 | 0 | 0.11953
2018-03-20 18:00 | 0 | 0 | 0.12242
2018-03-20 19:00 | 0 | 0 | 0.11734
2018-03-20 20:00 | 0 | 0 | 0.10671
2018-03-20 21:00 | 0 | 0 | 0.10428
2018-03-20 22:00 | 0 | 0 | 0.10984
2018-03-20 23:00 | 0 | 0 | 0.11254
2018-03-21 | 0 | 0 | 0.12153
2018-03-21 01:00 | 0 | 0 | 0.12898
2018-03-21 02:00 | 0 | 0 | 0.13347
2018-03-21 03:00 | 0 | 0 | 0.13605
2018-03-21 04:00 | 0 | 0 | 0.14025
2018-03-21 05:00 | 0 | 0 | 0.14276
2018-03-21 06:00 | 0 | 0 | 0.1388
2018-03-21 07:00 | 0 | 0 | 0.13377
2018-03-21 08:00 | 0 | 0 | 0.13747
2018-03-21 09:00 | 0 | 0 | 0.13353
2018-03-21 10:00 | 0 | 0 | 0.13337
2018-03-21 11:00 | 0 | 0 | 0.12979
2018-03-21 12:00 | 0 | 0 | 0.12774
2018-03-21 13:00 | 0 | 0 | 0.126
2018-03-21 14:00 | 0 | 0 | 0.12856
2018-03-21 15:00 | 0 | 0 | 0.13557
2018-03-21 16:00 | 0 | 0 | 0.13621
2018-03-21 17:00 | 0 | 0 | 0.14032
2018-03-21 18:00 | 0 | 0 | 0.14189
2018-03-21 19:00 | 0 | 0 | 0.13933
2018-03-21 20:00 | 0 | 0 | 0.13377
2018-03-21 21:00 | 0 | 0 | 0.13525
2018-03-21 22:00 | 0 | 0 | 0.14389
2018-03-21 23:00 | 0 | 0 | 0.15143
2018-03-22 | 0 | 0 | 0.14336
2018-03-22 01:00 | 0 | 0 | 0.14696
2018-03-22 02:00 | 0 | 0 | 0.14802
2018-03-22 03:00 | 0 | 0 | 0.15114
2018-03-22 04:00 | 0 | 0 | 0.14617
2018-03-22 05:00 | 0 | 0 | 0.14706
2018-03-22 06:00 | 0 | 0 | 0.13895
2018-03-22 07:00 | 0 | 0 | 0.13044
2018-03-22 08:00 | 0 | 0 | 0.12531
2018-03-22 09:00 | 0 | 0 | 0.12123
2018-03-22 10:00 | 0 | 0 | 0.11242
2018-03-22 11:00 | 0 | 0 | 0.11362
2018-03-22 12:00 | 0 | 0 | 0.10761
2018-03-22 13:00 | 0 | 0 | 0.10612
2018-03-22 14:00 | 0 | 0 | 0.10928
2018-03-22 15:00 | 0 | 0 | 0.11191
2018-03-22 16:00 | 0 | 0 | 0.11336
2018-03-22 17:00 | 0 | 0 | 0.11839
2018-03-22 18:00 | 0 | 0 | 0.12865
2018-03-22 19:00 | 0 | 0 | 0.12398
2018-03-22 20:00 | 0 | 0 | 0.11645
2018-03-22 21:00 | 0 | 0 | 0.11914
2018-03-22 22:00 | 0 | 0 | 0.12897
2018-03-22 23:00 | 0 | 0 | 0.13031
2018-03-23 | 0 | 0 | 0.129
2018-03-23 01:00 | 0 | 0 | 0.13349
2018-03-23 02:00 | 0 | 0 | 0.1386
2018-03-23 03:00 | 0 | 0 | 0.14454
2018-03-23 04:00 | 0 | 0 | 0.15021
2018-03-23 05:00 | 0 | 0 | 0.13844
2018-03-23 06:00 | 0 | 0 | 0.1302
2018-03-23 07:00 | 0 | 0 | 0.12178
2018-03-23 08:00 | 0 | 0 | 0.11052
2018-03-23 09:00 | 0 | 0 | 0.1021
2018-03-23 10:00 | 0 | 0 | 0.097987
2018-03-23 11:00 | 0 | 0 | 0.096275
2018-03-23 12:00 | 0 | 0 | 0.098883
2018-03-23 13:00 | 0 | 0 | 0.10117
2018-03-23 14:00 | 0 | 0 | 0.10009
2018-03-23 15:00 | 0 | 0 | 0.10395
2018-03-23 16:00 | 0 | 0 | 0.10429
2018-03-23 17:00 | 0 | 0 | 0.10743
2018-03-23 18:00 | 0 | 0 | 0.11324
2018-03-23 19:00 | 0 | 0 | 0.11113
2018-03-23 20:00 | 0 | 0 | 0.10772
2018-03-23 21:00 | 0 | 0 | 0.10857
2018-03-23 22:00 | 0 | 0 | 0.11717
2018-03-23 23:00 | 0 | 0 | 0.12029
2018-03-24 | 0 | 0 | 0.12558
2018-03-24 01:00 | 0 | 0 | 0.1259
2018-03-24 02:00 | 0 | 0 | 0.11607
2018-03-24 03:00 | 0 | 0 | 0.12014
2018-03-24 04:00 | 0 | 0 | 0.12259
2018-03-24 05:00 | 0 | 0 | 0.11469
2018-03-24 06:00 | 0 | 0 | 0.11091
2018-03-24 07:00 | 0 | 0 | 0.1058
2018-03-24 08:00 | 0 | 0 | 0.1024
2018-03-24 09:00 | 0 | 0 | 0.10089
2018-03-24 10:00 | 0 | 0 | 0.097874
2018-03-24 11:00 | 0 | 0 | 0.094104
2018-03-24 12:00 | 0 | 0 | 0.094053
2018-03-24 13:00 | 0 | 0 | 0.09635
2018-03-24 14:00 | 0 | 0 | 0.096219
2018-03-24 15:00 | 0 | 0 | 0.099428
2018-03-24 16:00 | 0 | 0 | 0.10707
2018-03-24 17:00 | 0 | 0 | 0.11182
2018-03-24 18:00 | 0 | 0 | 0.11664
2018-03-24 19:00 | 0 | 0 | 0.11761
2018-03-24 20:00 | 0 | 0 | 0.11541
2018-03-24 21:00 | 0 | 0 | 0.11227
2018-03-24 22:00 | 0 | 0 | 0.11675
2018-03-24 23:00 | 0 | 0 | 0.11868
2018-03-25 | 0 | 0 | 0.11818
2018-03-25 01:00 | 0 | 0 | 0.12508
2018-03-25 02:00 | 0 | 0 | 0.12235
2018-03-25 03:00 | 0 | 0 | 0.11813
2018-03-25 04:00 | 0 | 0 | 0.12258
2018-03-25 05:00 | 0 | 0 | 0.13033
2018-03-25 06:00 | 0 | 0 | 0.1253
2018-03-25 07:00 | 0 | 0 | 0.11797
2018-03-25 08:00 | 0 | 0 | 0.11139
2018-03-25 09:00 | 0 | 0 | 0.10822
2018-03-25 10:00 | 0 | 0 | 0.10602
2018-03-25 11:00 | 0 | 0 | 0.10447
2018-03-25 12:00 | 0 | 0 | 0.10494
2018-03-25 13:00 | 0 | 0 | 0.1064
2018-03-25 14:00 | 0 | 0 | 0.10775
2018-03-25 15:00 | 0 | 0 | 0.11129
2018-03-25 16:00 | 0 | 0 | 0.11668
2018-03-25 17:00 | 0 | 0 | 0.13343
2018-03-25 18:00 | 0 | 0 | 0.14391
2018-03-25 19:00 | 0 | 0 | 0.13738
2018-03-25 20:00 | 0 | 0 | 0.13269
2018-03-25 21:00 | 0 | 0 | 0.13589
2018-03-25 22:00 | 0 | 0 | 0.13797
2018-03-25 23:00 | 0 | 0 | 0.13277
2018-03-26 | 0 | 0 | 0.11753
2018-03-26 01:00 | 0 | 0 | 0.11933
2018-03-26 02:00 | 0 | 0 | 0.12227
2018-03-26 03:00 | 0 | 0 | 0.12582
2018-03-26 04:00 | 0 | 0 | 0.12662
2018-03-26 05:00 | 0 | 0 | 0.13044
2018-03-26 06:00 | 0 | 0 | 0.13013
2018-03-26 07:00 | 0 | 0 | 0.1435
2018-03-26 08:00 | 0 | 0 | 0.12391
2018-03-26 09:00 | 0 | 0 | 0.10941
2018-03-26 10:00 | 0 | 0 | 0.09982
2018-03-26 11:00 | 0 | 0 | 0.098641
2018-03-26 12:00 | 0 | 0 | 0.098031
2018-03-26 13:00 | 0 | 0 | 0.098238
2018-03-26 14:00 | 0 | 0 | 0.10029
2018-03-26 15:00 | 0 | 0 | 0.10391
2018-03-26 16:00 | 0 | 0 | 0.1039
2018-03-26 17:00 | 0 | 0 | 0.11731
2018-03-26 18:00 | 0 | 0 | 0.14134
2018-03-26 19:00 | 0 | 0 | 0.14111
2018-03-26 20:00 | 0 | 0 | 0.13022
2018-03-26 21:00 | 0 | 0 | 0.12848
2018-03-26 22:00 | 0 | 0 | 0.13566
2018-03-26 23:00 | 0 | 0 | 0.1342
2018-03-27 | 0 | 0 | 0.12636
2018-03-27 01:00 | 0 | 0 | 0.12639
2018-03-27 02:00 | 0 | 0 | 0.12993
2018-03-27 03:00 | 0 | 0 | 0.13561
2018-03-27 04:00 | 0 | 0 | 0.13865
2018-03-27 05:00 | 0 | 0 | 0.13422
2018-03-27 06:00 | 0 | 0 | 0.1368
2018-03-27 07:00 | 0 | 0 | 0.14092
2018-03-27 08:00 | 0 | 0 | 0.13478
2018-03-27 09:00 | 0 | 0 | 0.11547
2018-03-27 10:00 | 0 | 0 | 0.10271
2018-03-27 11:00 | 0 | 0 | 0.090315
2018-03-27 12:00 | 0 | 0 | 0.092184
2018-03-27 13:00 | 0 | 0 | 0.092415
2018-03-27 14:00 | 0 | 0 | 0.090863
2018-03-27 15:00 | 0 | 0 | 0.094038
2018-03-27 16:00 | 0 | 0 | 0.10047
2018-03-27 17:00 | 0 | 0 | 0.12019
2018-03-27 18:00 | 0 | 0 | 0.13513
2018-03-27 19:00 | 0 | 0 | 0.13071
2018-03-27 20:00 | 0 | 0 | 0.12459
2018-03-27 21:00 | 0 | 0 | 0.13092
2018-03-27 22:00 | 0 | 0 | 0.13892
2018-03-27 23:00 | 0 | 0 | 0.12416
2018-03-28 | 0 | 0 | 0.13189
2018-03-28 01:00 | 0 | 0 | 0.13739
2018-03-28 02:00 | 0 | 0 | 0.1375
2018-03-28 03:00 | 0 | 0 | 0.14209
2018-03-28 04:00 | 0 | 0 | 0.15026
2018-03-28 05:00 | 0 | 0 | 0.14902
2018-03-28 06:00 | 0 | 0 | 0.15054
2018-03-28 07:00 | 0 | 0 | 0.14978
2018-03-28 08:00 | 0 | 0 | 0.14924
2018-03-28 09:00 | 0 | 0 | 0.14475
2018-03-28 10:00 | 0 | 0 | 0.13838
2018-03-28 11:00 | 0 | 0 | 0.12674
2018-03-28 12:00 | 0 | 0 | 0.1229
2018-03-28 13:00 | 0 | 0 | 0.13403
2018-03-28 14:00 | 0 | 0 | 0.14126
2018-03-28 15:00 | 0 | 0 | 0.14231
2018-03-28 16:00 | 0 | 0 | 0.15104
2018-03-28 17:00 | 0 | 0 | 0.16334
2018-03-28 18:00 | 0 | 0 | 0.16686
2018-03-28 19:00 | 0 | 0 | 0.15833
2018-03-28 20:00 | 0 | 0 | 0.15477
2018-03-28 21:00 | 0 | 0 | 0.16115
2018-03-28 22:00 | 0 | 0 | 0.17012
2018-03-28 23:00 | 0 | 0 | 0.1466
2018-03-29 | 0 | 0 | 0.15357
2018-03-29 01:00 | 0 | 0 | 0.16096
2018-03-29 02:00 | 0 | 0 | 0.16421
2018-03-29 03:00 | 0 | 0 | 0.16532
2018-03-29 04:00 | 0 | 0 | 0.17667
2018-03-29 05:00 | 0 | 0 | 0.18955
2018-03-29 06:00 | 0 | 0 | 0.18481
2018-03-29 07:00 | 0 | 0 | 0.18186
2018-03-29 08:00 | 0 | 0 | 0.18127
2018-03-29 09:00 | 0 | 0 | 0.17925
2018-03-29 10:00 | 0 | 0 | 0.17535
2018-03-29 11:00 | 0 | 0 | 0.17314
2018-03-29 12:00 | 0 | 0 | 0.17111
2018-03-29 13:00 | 0 | 0 | 0.17161
2018-03-29 14:00 | 0 | 0 | 0.17128
2018-03-29 15:00 | 0 | 0 | 0.17356
2018-03-29 16:00 | 0 | 0 | 0.18224
2018-03-29 17:00 | 0 | 0 | 0.18406
2018-03-29 18:00 | 0 | 0 | 0.1818
2018-03-29 19:00 | 0 | 0 | 0.17174
2018-03-29 20:00 | 0 | 0 | 0.16344
2018-03-29 21:00 | 0 | 0 | 0.1749
2018-03-29 22:00 | 0 | 0 | 0.18729
2018-03-29 23:00 | 0 | 0 | 0.16517
2018-03-30 | 0 | 0 | 0.14785
2018-03-30 01:00 | 0 | 0 | 0.14751
2018-03-30 02:00 | 0 | 0 | 0.15101
2018-03-30 03:00 | 0 | 0 | 0.14993
2018-03-30 04:00 | 0 | 0 | 0.15112
2018-03-30 05:00 | 0 | 0 | 0.15193
2018-03-30 06:00 | 0 | 0 | 0.14394
2018-03-30 07:00 | 0 | 0 | 0.13194
2018-03-30 08:00 | 0 | 0 | 0.12818
2018-03-30 09:00 | 0 | 0 | 0.12317
2018-03-30 10:00 | 0 | 0 | 0.11716
2018-03-30 11:00 | 0 | 0 | 0.11154
2018-03-30 12:00 | 0 | 0 | 0.10991
2018-03-30 13:00 | 0 | 0 | 0.10659
2018-03-30 14:00 | 0 | 0 | 0.10163
2018-03-30 15:00 | 0 | 0 | 0.10584
2018-03-30 16:00 | 0 | 0 | 0.1081
2018-03-30 17:00 | 0 | 0 | 0.10632
2018-03-30 18:00 | 0 | 0 | 0.11533
2018-03-30 19:00 | 0 | 0 | 0.11636
2018-03-30 20:00 | 0 | 0 | 0.11671
2018-03-30 21:00 | 0 | 0 | 0.12968
2018-03-30 22:00 | 0 | 0 | 0.13417
2018-03-30 23:00 | 0 | 0 | 0.11602
2018-03-31 | 0 | 0 | 0.10497
2018-03-31 01:00 | 0 | 0 | 0.10653
2018-03-31 02:00 | 0 | 0 | 0.10898
2018-03-31 03:00 | 0 | 0 | 0.10667
2018-03-31 04:00 | 0 | 0 | 0.10382
2018-03-31 05:00 | 0 | 0 | 0.094904
2018-03-31 06:00 | 0 | 0 | 0.09378
2018-03-31 07:00 | 0 | 0 | 0.091761
2018-03-31 08:00 | 0 | 0 | 0.093814
2018-03-31 09:00 | 0 | 0 | 0.08557
2018-03-31 10:00 | 0 | 0 | 0.077877
2018-03-31 11:00 | 0 | 0 | 0.066396
2018-03-31 12:00 | 0 | 0 | 0.066135
2018-03-31 13:00 | 0 | 0 | 0.064388
2018-03-31 14:00 | 0 | 0 | 0.061582
2018-03-31 15:00 | 0 | 0 | 0.063763
2018-03-31 16:00 | 0 | 0 | 0.065125
2018-03-31 17:00 | 0 | 0 | 0.067573
2018-03-31 18:00 | 0 | 0 | 0.071484
2018-03-31 19:00 | 0 | 0 | 0.070097
2018-03-31 20:00 | 0 | 0 | 0.067341
2018-03-31 21:00 | 0 | 0 | 0.071705
2018-03-31 22:00 | 0 | 0 | 0.073956
2018-03-31 23:00 | 0 | 0 | 0.064798
2018-04-01 | 0 | 0 | 0.06391
2018-04-01 01:00 | 0 | 0 | 0.06552
2018-04-01 02:00 | 0 | 0 | 0.069064
2018-04-01 03:00 | 0 | 0 | 0.070655
2018-04-01 04:00 | 0 | 0 | 0.067094
2018-04-01 05:00 | 0 | 0 | 0.068087
2018-04-01 06:00 | 0 | 0 | 0.065467
2018-04-01 07:00 | 0 | 0 | 0.068341
2018-04-01 08:00 | 0 | 0 | 0.064258
2018-04-01 09:00 | 0 | 0 | 0.057124
2018-04-01 10:00 | 0 | 0 | 0.053905
2018-04-01 11:00 | 0 | 0 | 0.053273
2018-04-01 12:00 | 0 | 0 | 0.05094
2018-04-01 13:00 | 0 | 0 | 0.048846
2018-04-01 14:00 | 0 | 0 | 0.05339
2018-04-01 15:00 | 0 | 0 | 0.051382
2018-04-01 16:00 | 0 | 0 | 0.05059
2018-04-01 17:00 | 0 | 0 | 0.057557
2018-04-01 18:00 | 0 | 0 | 0.077796
2018-04-01 19:00 | 0 | 0 | 0.090609
2018-04-01 20:00 | 0 | 0 | 0.091196
2018-04-01 21:00 | 0 | 0 | 0.090527
2018-04-01 22:00 | 0 | 0 | 0.088587
2018-04-01 23:00 | 0 | 0 | 0.079284
2018-04-02 | 0 | 0 | 0.082867
2018-04-02 01:00 | 0 | 0 | 0.084491
2018-04-02 02:00 | 0 | 0 | 0.088415
2018-04-02 03:00 | 0 | 0 | 0.092081
2018-04-02 04:00 | 0 | 0 | 0.097661
2018-04-02 05:00 | 0 | 0 | 0.099394
2018-04-02 06:00 | 0 | 0 | 0.097475
2018-04-02 07:00 | 0 | 0 | 0.092775
2018-04-02 08:00 | 0 | 0 | 0.07168
2018-04-02 09:00 | 0 | 0 | 0.049929
2018-04-02 10:00 | 0 | 0 | 0.047574
2018-04-02 11:00 | 0 | 0 | 0.046095
2018-04-02 12:00 | 0 | 0 | 0.050712
2018-04-02 13:00 | 0 | 0 | 0.05493
2018-04-02 14:00 | 0 | 0 | 0.057038
2018-04-02 15:00 | 0 | 0 | 0.057049
2018-04-02 16:00 | 0 | 0 | 0.06029
2018-04-02 17:00 | 0 | 0 | 0.06547
2018-04-02 18:00 | 0 | 0 | 0.072404
2018-04-02 19:00 | 0 | 0 | 0.079359
2018-04-02 20:00 | 0 | 0 | 0.083851
2018-04-02 21:00 | 0 | 0 | 0.086023
2018-04-02 22:00 | 0 | 0 | 0.089836
2018-04-02 23:00 | 0 | 0 | 0.095856
2018-04-03 | 0 | 0 | 0.096025
2018-04-03 01:00 | 0 | 0 | 0.092922
2018-04-03 02:00 | 0 | 0 | 0.099443
2018-04-03 03:00 | 0 | 0 | 0.10028
2018-04-03 04:00 | 0 | 0 | 0.1052
2018-04-03 05:00 | 0 | 0 | 0.10392
2018-04-03 06:00 | 0 | 0 | 0.10666
2018-04-03 07:00 | 0 | 0 | 0.10998
2018-04-03 08:00 | 0 | 0 | 0.085672
2018-04-03 09:00 | 0 | 0 | 0.064054
2018-04-03 10:00 | 0 | 0 | 0.053787
2018-04-03 11:00 | 0 | 0 | 0.050711
2018-04-03 12:00 | 0 | 0 | 0.050345
2018-04-03 13:00 | 0 | 0 | 0.047876
2018-04-03 14:00 | 0 | 0 | 0.046077
2018-04-03 15:00 | 0 | 0 | 0.048693
2018-04-03 16:00 | 0 | 0 | 0.049502
2018-04-03 17:00 | 0 | 0 | 0.052142
2018-04-03 18:00 | 0 | 0 | 0.053114
2018-04-03 19:00 | 0 | 0 | 0.059883
2018-04-03 20:00 | 0 | 0 | 0.062381
2018-04-03 21:00 | 0 | 0 | 0.06427
2018-04-03 22:00 | 0 | 0 | 0.065955
2018-04-03 23:00 | 0 | 0 | 0.063803
2018-04-04 | 0 | 0 | 0.068227
2018-04-04 01:00 | 0 | 0 | 0.070848
2018-04-04 02:00 | 0 | 0 | 0.072464
2018-04-04 03:00 | 0 | 0 | 0.076196
2018-04-04 04:00 | 0 | 0 | 0.078398
2018-04-04 05:00 | 0 | 0 | 0.079655
2018-04-04 06:00 | 0 | 0 | 0.083515
2018-04-04 07:00 | 0 | 0 | 0.081497
2018-04-04 08:00 | 0 | 0 | 0.081845
2018-04-04 09:00 | 0 | 0 | 0.079544
2018-04-04 10:00 | 0 | 0 | 0.077546
2018-04-04 11:00 | 0 | 0 | 0.077707
2018-04-04 12:00 | 0 | 0 | 0.084876
2018-04-04 13:00 | 0 | 0 | 0.08684
2018-04-04 14:00 | 0 | 0 | 0.087633
2018-04-04 15:00 | 0 | 0 | 0.087799
2018-04-04 16:00 | 0 | 0 | 0.086991
2018-04-04 17:00 | 0 | 0 | 0.093121
2018-04-04 18:00 | 0 | 0 | 0.10294
2018-04-04 19:00 | 0 | 0 | 0.10604
2018-04-04 20:00 | 0 | 0 | 0.10906
2018-04-04 21:00 | 0 | 0 | 0.1073
2018-04-04 22:00 | 0 | 0 | 0.11414
2018-04-04 23:00 | 0 | 0 | 0.11957
2018-04-05 | 0 | 0 | 0.11833
2018-04-05 01:00 | 0 | 0 | 0.11994
2018-04-05 02:00 | 0 | 0 | 0.12417
2018-04-05 03:00 | 0 | 0 | 0.12618
2018-04-05 04:00 | 0 | 0 | 0.1321
2018-04-05 05:00 | 0 | 0 | 0.13452
2018-04-05 06:00 | 0 | 0 | 0.13722
2018-04-05 07:00 | 0 | 0 | 0.14012
2018-04-05 08:00 | 0 | 0 | 0.14943
2018-04-05 09:00 | 0 | 0 | 0.14811
2018-04-05 10:00 | 0 | 0 | 0.15357
2018-04-05 11:00 | 0 | 0 | 0.15519
2018-04-05 12:00 | 0 | 0 | 0.15209
2018-04-05 13:00 | 0 | 0 | 0.1447
2018-04-05 14:00 | 0 | 0 | 0.14594
2018-04-05 15:00 | 0 | 0 | 0.14911
2018-04-05 16:00 | 0 | 0 | 0.15951
2018-04-05 17:00 | 0 | 0 | 0.17576
2018-04-05 18:00 | 0 | 0 | 0.18486
2018-04-05 19:00 | 0 | 0 | 0.18255
2018-04-05 20:00 | 0 | 0 | 0.17582
2018-04-05 21:00 | 0 | 0 | 0.18178
2018-04-05 22:00 | 0 | 0 | 0.18024
2018-04-05 23:00 | 0 | 0 | 0.19013
2018-04-06 | 0 | 0 | 0.20443
2018-04-06 01:00 | 0 | 0 | 0.20564
2018-04-06 02:00 | 0 | 0 | 0.19803
2018-04-06 03:00 | 0 | 0 | 0.19209
2018-04-06 04:00 | 0 | 0 | 0.21516
2018-04-06 05:00 | 0 | 0 | 0.22154
2018-04-06 06:00 | 0 | 0 | 0.20387
2018-04-06 07:00 | 0 | 0 | 0.19004
2018-04-06 08:00 | 0 | 0 | 0.18412
2018-04-06 09:00 | 0 | 0 | 0.17886
2018-04-06 10:00 | 0 | 0 | 0.17338
2018-04-06 11:00 | 0 | 0 | 0.15988
2018-04-06 12:00 | 0 | 0 | 0.14762
2018-04-06 13:00 | 0 | 0 | 0.13503
2018-04-06 14:00 | 0 | 0 | 0.12015
2018-04-06 15:00 | 0 | 0 | 0.11728
2018-04-06 16:00 | 0 | 0 | 0.11892
2018-04-06 17:00 | 0 | 0 | 0.12728
2018-04-06 18:00 | 0 | 0 | 0.14907
2018-04-06 19:00 | 0 | 0 | 0.15629
2018-04-06 20:00 | 0 | 0 | 0.15146
2018-04-06 21:00 | 0 | 0 | 0.15268
2018-04-06 22:00 | 0 | 0 | 0.15511
2018-04-06 23:00 | 0 | 0 | 0.14177
2018-04-07 | 0 | 0 | 0.13103
2018-04-07 01:00 | 0 | 0 | 0.13432
2018-04-07 02:00 | 0 | 0 | 0.12972
2018-04-07 03:00 | 0 | 0 | 0.12986
2018-04-07 04:00 | 0 | 0 | 0.12745
2018-04-07 05:00 | 0 | 0 | 0.12096
2018-04-07 06:00 | 0 | 0 | 0.10985
2018-04-07 07:00 | 0 | 0 | 0.099072
2018-04-07 08:00 | 0 | 0 | 0.094273
2018-04-07 09:00 | 0 | 0 | 0.09175
2018-04-07 10:00 | 0 | 0 | 0.083308
2018-04-07 11:00 | 0 | 0 | 0.081061
2018-04-07 12:00 | 0 | 0 | 0.07599
2018-04-07 13:00 | 0 | 0 | 0.073672
2018-04-07 14:00 | 0 | 0 | 0.073178
2018-04-07 15:00 | 0 | 0 | 0.074324
2018-04-07 16:00 | 0 | 0 | 0.075225
2018-04-07 17:00 | 0 | 0 | 0.07953
2018-04-07 18:00 | 0 | 0 | 0.086766
2018-04-07 19:00 | 0 | 0 | 0.095054
2018-04-07 20:00 | 0 | 0 | 0.095017
2018-04-07 21:00 | 0 | 0 | 0.10177
2018-04-07 22:00 | 0 | 0 | 0.11339
2018-04-07 23:00 | 0 | 0 | 0.11908
2018-04-08 | 0 | 0 | 0.1201
2018-04-08 01:00 | 0 | 0 | 0.1233
2018-04-08 02:00 | 0 | 0 | 0.12244
2018-04-08 03:00 | 0 | 0 | 0.12177
2018-04-08 04:00 | 0 | 0 | 0.11884
2018-04-08 05:00 | 0 | 0 | 0.11372
2018-04-08 06:00 | 0 | 0 | 0.10602
2018-04-08 07:00 | 0 | 0 | 0.098962
2018-04-08 08:00 | 0 | 0 | 0.087456
2018-04-08 09:00 | 0 | 0 | 0.080363
2018-04-08 10:00 | 0 | 0 | 0.077705
2018-04-08 11:00 | 0 | 0 | 0.06919
2018-04-08 12:00 | 0 | 0 | 0.067728
2018-04-08 13:00 | 0 | 0 | 0.068659
2018-04-08 14:00 | 0 | 0 | 0.068089
2018-04-08 15:00 | 0 | 0 | 0.070985
2018-04-08 16:00 | 0 | 0 | 0.077929
2018-04-08 17:00 | 0 | 0 | 0.086131
2018-04-08 18:00 | 0 | 0 | 0.09793
2018-04-08 19:00 | 0 | 0 | 0.10573
2018-04-08 20:00 | 0 | 0 | 0.10726
2018-04-08 21:00 | 0 | 0 | 0.12276
2018-04-08 22:00 | 0 | 0 | 0.12349
2018-04-08 23:00 | 0 | 0 | 0.13925
2018-04-09 | 0 | 0 | 0.14619
2018-04-09 01:00 | 0 | 0 | 0.15888
2018-04-09 02:00 | 0 | 0 | 0.15808
2018-04-09 03:00 | 0 | 0 | 0.16513
2018-04-09 04:00 | 0 | 0 | 0.16603
2018-04-09 05:00 | 0 | 0 | 0.16355
2018-04-09 06:00 | 0 | 0 | 0.15906
2018-04-09 07:00 | 0 | 0 | 0.15234
2018-04-09 08:00 | 0 | 0 | 0.14078
2018-04-09 09:00 | 0 | 0 | 0.13071
2018-04-09 10:00 | 0 | 0 | 0.12676
2018-04-09 11:00 | 0 | 0 | 0.12477
2018-04-09 12:00 | 0 | 0 | 0.12381
2018-04-09 13:00 | 0 | 0 | 0.12294
2018-04-09 14:00 | 0 | 0 | 0.11889
2018-04-09 15:00 | 0 | 0 | 0.11901
2018-04-09 16:00 | 0 | 0 | 0.13035
2018-04-09 17:00 | 0 | 0 | 0.14804
2018-04-09 18:00 | 0 | 0 | 0.16874
2018-04-09 19:00 | 0 | 0 | 0.1701
2018-04-09 20:00 | 0 | 0 | 0.1607
2018-04-09 21:00 | 0 | 0 | 0.17649
2018-04-09 22:00 | 0 | 0 | 0.19085
2018-04-09 23:00 | 0 | 0 | 0.19046
2018-04-10 | 0 | 0 | 0.18696
2018-04-10 01:00 | 0 | 0 | 0.18715
2018-04-10 02:00 | 0 | 0 | 0.18621
2018-04-10 03:00 | 0 | 0 | 0.18233
2018-04-10 04:00 | 0 | 0 | 0.17732
2018-04-10 05:00 | 0 | 0 | 0.16838
2018-04-10 06:00 | 0 | 0 | 0.15173
2018-04-10 07:00 | 0 | 0 | 0.13213
2018-04-10 08:00 | 0 | 0 | 0.11006
2018-04-10 09:00 | 0 | 0 | 0.076929
2018-04-10 10:00 | 0 | 0 | 0.059548
2018-04-10 11:00 | 0 | 0 | 0.064236
2018-04-10 12:00 | 0 | 0 | 0.06072
2018-04-10 13:00 | 0 | 0 | 0.06086
2018-04-10 14:00 | 0 | 0 | 0.063779
2018-04-10 15:00 | 0 | 0 | 0.06557
2018-04-10 16:00 | 0 | 0 | 0.070206
2018-04-10 17:00 | 0 | 0 | 0.068985
2018-04-10 18:00 | 0 | 0 | 0.066326
2018-04-10 19:00 | 0 | 0 | 0.075033
2018-04-10 20:00 | 0 | 0 | 0.074299
2018-04-10 21:00 | 0 | 0 | 0.075019
2018-04-10 22:00 | 0 | 0 | 0.081341
2018-04-10 23:00 | 0 | 0 | 0.084845
2018-04-11 | 0 | 0 | 0.092369
2018-04-11 01:00 | 0 | 0 | 0.084121
2018-04-11 02:00 | 0 | 0 | 0.084071
2018-04-11 03:00 | 0 | 0 | 0.09514
2018-04-11 04:00 | 0 | 0 | 0.09254
2018-04-11 05:00 | 0 | 0 | 0.092334
2018-04-11 06:00 | 0 | 0 | 0.085452
2018-04-11 07:00 | 0 | 0 | 0.084175
2018-04-11 08:00 | 0 | 0 | 0.076196
2018-04-11 09:00 | 0 | 0 | 0.063259
2018-04-11 10:00 | 0 | 0 | 0.059615
2018-04-11 11:00 | 0 | 0 | 0.059249
2018-04-11 12:00 | 0 | 0 | 0.059352
2018-04-11 13:00 | 0 | 0 | 0.053403
2018-04-11 14:00 | 0 | 0 | 0.054489
2018-04-11 15:00 | 0 | 0 | 0.055896
2018-04-11 16:00 | 0 | 0 | 0.062391
2018-04-11 17:00 | 0 | 0 | 0.066238
2018-04-11 18:00 | 0 | 0 | 0.077206
2018-04-11 19:00 | 0 | 0 | 0.083035
2018-04-11 20:00 | 0 | 0 | 0.087647
2018-04-11 21:00 | 0 | 0 | 0.095021
2018-04-11 22:00 | 0 | 0 | 0.10139
2018-04-11 23:00 | 0 | 0 | 0.11201
2018-04-12 | 0 | 0 | 0.11388
2018-04-12 01:00 | 0 | 0 | 0.11282
2018-04-12 02:00 | 0 | 0 | 0.11208
2018-04-12 03:00 | 0 | 0 | 0.12016
2018-04-12 04:00 | 0 | 0 | 0.13175
2018-04-12 05:00 | 0 | 0 | 0.14378
2018-04-12 06:00 | 0 | 0 | 0.16343
2018-04-12 07:00 | 0 | 0 | 0.16987
2018-04-12 08:00 | 0 | 0 | 0.16916
2018-04-12 09:00 | 0 | 0 | 0.16545
2018-04-12 10:00 | 0 | 0 | 0.16391
2018-04-12 11:00 | 0 | 0 | 0.15349
2018-04-12 12:00 | 0 | 0 | 0.14831
2018-04-12 13:00 | 0 | 0 | 0.15726
2018-04-12 14:00 | 0 | 0 | 0.15122
2018-04-12 15:00 | 0 | 0 | 0.15344
2018-04-12 16:00 | 0 | 0 | 0.16031
2018-04-12 17:00 | 0 | 0 | 0.17008
2018-04-12 18:00 | 0 | 0 | 0.18019
2018-04-12 19:00 | 0 | 0 | 0.18456
2018-04-12 20:00 | 0 | 0 | 0.17962
2018-04-12 21:00 | 0 | 0 | 0.18833
2018-04-12 22:00 | 0 | 0 | 0.20162
2018-04-12 23:00 | 0 | 0 | 0.17787
2018-04-13 | 0 | 0 | 0.1745
2018-04-13 01:00 | 0 | 0 | 0.17194
2018-04-13 02:00 | 0 | 0 | 0.16643
2018-04-13 03:00 | 0 | 0 | 0.1642
2018-04-13 04:00 | 0 | 0 | 0.18487
2018-04-13 05:00 | 0 | 0 | 0.18394
2018-04-13 06:00 | 0 | 0 | 0.17224
2018-04-13 07:00 | 0 | 0 | 0.16398
2018-04-13 08:00 | 0 | 0 | 0.15836
2018-04-13 09:00 | 0 | 0 | 0.15448
2018-04-13 10:00 | 0 | 0 | 0.14869
2018-04-13 11:00 | 0 | 0 | 0.13302
2018-04-13 12:00 | 0 | 0 | 0.12891
2018-04-13 13:00 | 0 | 0 | 0.12821
2018-04-13 14:00 | 0 | 0 | 0.13012
2018-04-13 15:00 | 0 | 0 | 0.13509
2018-04-13 16:00 | 0 | 0 | 0.1295
2018-04-13 17:00 | 0 | 0 | 0.1318
2018-04-13 18:00 | 0 | 0 | 0.14469
2018-04-13 19:00 | 0 | 0 | 0.14873
2018-04-13 20:00 | 0 | 0 | 0.14764
2018-04-13 21:00 | 0 | 0 | 0.15834
2018-04-13 22:00 | 0 | 0 | 0.16558
2018-04-13 23:00 | 0 | 0 | 0.14871
2018-04-14 | 0 | 0 | 0.1498
2018-04-14 01:00 | 0 | 0 | 0.16305
2018-04-14 02:00 | 0 | 0 | 0.15403
2018-04-14 03:00 | 0 | 0 | 0.15448
2018-04-14 04:00 | 0 | 0 | 0.15692
2018-04-14 05:00 | 0 | 0 | 0.16272
2018-04-14 06:00 | 0 | 0 | 0.16078
2018-04-14 07:00 | 0 | 0 | 0.15608
2018-04-14 08:00 | 0 | 0 | 0.13787
2018-04-14 09:00 | 0 | 0 | 0.12416
2018-04-14 10:00 | 0 | 0 | 0.1083
2018-04-14 11:00 | 0 | 0 | 0.10829
2018-04-14 12:00 | 0 | 0 | 0.11006
2018-04-14 13:00 | 0 | 0 | 0.11458
2018-04-14 14:00 | 0 | 0 | 0.12181
2018-04-14 15:00 | 0 | 0 | 0.12025
2018-04-14 16:00 | 0 | 0 | 0.13046
2018-04-14 17:00 | 0 | 0 | 0.13297
2018-04-14 18:00 | 0 | 0 | 0.14854
2018-04-14 19:00 | 0 | 0 | 0.15576
2018-04-14 20:00 | 0 | 0 | 0.14592
2018-04-14 21:00 | 0 | 0 | 0.15009
2018-04-14 22:00 | 0 | 0 | 0.15606
2018-04-14 23:00 | 0 | 0 | 0.17036
2018-04-15 | 0 | 0 | 0.17825
2018-04-15 01:00 | 0 | 0 | 0.18571
2018-04-15 02:00 | 0 | 0 | 0.18718
2018-04-15 03:00 | 0 | 0 | 0.18225
2018-04-15 04:00 | 0 | 0 | 0.1922
2018-04-15 05:00 | 0 | 0 | 0.20141
2018-04-15 06:00 | 0 | 0 | 0.20518
2018-04-15 07:00 | 0 | 0 | 0.19865
2018-04-15 08:00 | 0 | 0 | 0.16368
2018-04-15 09:00 | 0 | 0 | 0.13434
2018-04-15 10:00 | 0 | 0 | 0.11958
2018-04-15 11:00 | 0 | 0 | 0.11788
2018-04-15 12:00 | 0 | 0 | 0.11059
2018-04-15 13:00 | 0 | 0 | 0.11189
2018-04-15 14:00 | 0 | 0 | 0.11939
2018-04-15 15:00 | 0 | 0 | 0.12163
2018-04-15 16:00 | 0 | 0 | 0.13294
2018-04-15 17:00 | 0 | 0 | 0.14272
2018-04-15 18:00 | 0 | 0 | 0.15532
2018-04-15 19:00 | 0 | 0 | 0.15945
2018-04-15 20:00 | 0 | 0 | 0.14635
2018-04-15 21:00 | 0 | 0 | 0.15261
2018-04-15 22:00 | 0 | 0 | 0.1606
2018-04-15 23:00 | 0 | 0 | 0.16867
2018-04-16 | 0 | 0 | 0.16561
2018-04-16 01:00 | 0 | 0 | 0.16961
2018-04-16 02:00 | 0 | 0 | 0.16156
2018-04-16 03:00 | 0 | 0 | 0.15789
2018-04-16 04:00 | 0 | 0 | 0.15456
2018-04-16 05:00 | 0 | 0 | 0.14975
2018-04-16 06:00 | 0 | 0 | 0.14161
2018-04-16 07:00 | 0 | 0 | 0.14192
2018-04-16 08:00 | 0 | 0 | 0.12472
2018-04-16 09:00 | 0 | 0 | 0.083506
2018-04-16 10:00 | 0 | 0 | 0.078674
2018-04-16 11:00 | 0 | 0 | 0.088954
2018-04-16 12:00 | 0 | 0 | 0.088675
2018-04-16 13:00 | 0 | 0 | 0.080853
2018-04-16 14:00 | 0 | 0 | 0.078301
2018-04-16 15:00 | 0 | 0 | 0.079535
2018-04-16 16:00 | 0 | 0 | 0.079654
2018-04-16 17:00 | 0 | 0 | 0.083558
2018-04-16 18:00 | 0 | 0 | 0.090552
2018-04-16 19:00 | 0 | 0 | 0.10355
2018-04-16 20:00 | 0 | 0 | 0.092448
2018-04-16 21:00 | 0 | 0 | 0.092932
2018-04-16 22:00 | 0 | 0 | 0.10421
2018-04-16 23:00 | 0 | 0 | 0.10925
2018-04-17 | 0 | 0 | 0.11658
2018-04-17 01:00 | 0 | 0 | 0.12189
2018-04-17 02:00 | 0 | 0 | 0.12956
2018-04-17 03:00 | 0 | 0 | 0.1289
2018-04-17 04:00 | 0 | 0 | 0.13503
2018-04-17 05:00 | 0 | 0 | 0.14063
2018-04-17 06:00 | 0 | 0 | 0.12921
2018-04-17 07:00 | 0 | 0 | 0.12768
2018-04-17 08:00 | 0 | 0 | 0.10973
2018-04-17 09:00 | 0 | 0 | 0.087502
2018-04-17 10:00 | 0 | 0 | 0.087398
2018-04-17 11:00 | 0 | 0 | 0.088706
2018-04-17 12:00 | 0 | 0 | 0.082247
2018-04-17 13:00 | 0 | 0 | 0.083388
2018-04-17 14:00 | 0 | 0 | 0.084701
2018-04-17 15:00 | 0 | 0 | 0.088731
2018-04-17 16:00 | 0 | 0 | 0.089667
2018-04-17 17:00 | 0 | 0 | 0.089553
2018-04-17 18:00 | 0 | 0 | 0.090383
2018-04-17 19:00 | 0 | 0 | 0.086266
2018-04-17 20:00 | 0 | 0 | 0.082418
2018-04-17 21:00 | 0 | 0 | 0.082764
2018-04-17 22:00 | 0 | 0 | 0.093134
2018-04-17 23:00 | 0 | 0 | 0.10862
2018-04-18 | 0 | 0 | 0.12392
2018-04-18 01:00 | 0 | 0 | 0.13417
2018-04-18 02:00 | 0 | 0 | 0.13336
2018-04-18 03:00 | 0 | 0 | 0.13631
2018-04-18 04:00 | 0 | 0 | 0.12981
2018-04-18 05:00 | 0 | 0 | 0.11613
2018-04-18 06:00 | 0 | 0 | 0.11208
2018-04-18 07:00 | 0 | 0 | 0.096639
2018-04-18 08:00 | 0 | 0 | 0.077649
2018-04-18 09:00 | 0 | 0 | 0.074343
2018-04-18 10:00 | 0 | 0 | 0.077832
2018-04-18 11:00 | 0 | 0 | 0.078112
2018-04-18 12:00 | 0 | 0 | 0.079993
2018-04-18 13:00 | 0 | 0 | 0.077058
2018-04-18 14:00 | 0 | 0 | 0.077079
2018-04-18 15:00 | 0 | 0 | 0.081293
2018-04-18 16:00 | 0 | 0 | 0.080335
2018-04-18 17:00 | 0 | 0 | 0.079426
2018-04-18 18:00 | 0 | 0 | 0.082958
2018-04-18 19:00 | 0 | 0 | 0.083976
2018-04-18 20:00 | 0 | 0 | 0.082285
2018-04-18 21:00 | 0 | 0 | 0.079577
2018-04-18 22:00 | 0 | 0 | 0.088651
2018-04-18 23:00 | 0 | 0 | 0.097028
2018-04-19 | 0 | 0 | 0.10202
2018-04-19 01:00 | 0 | 0 | 0.10716
2018-04-19 02:00 | 0 | 0 | 0.098918
2018-04-19 03:00 | 0 | 0 | 0.090944
2018-04-19 04:00 | 0 | 0 | 0.09562
2018-04-19 05:00 | 0 | 0 | 0.088758
2018-04-19 06:00 | 0 | 0 | 0.088869
2018-04-19 07:00 | 0 | 0 | 0.079724
2018-04-19 08:00 | 0 | 0 | 0.072928
2018-04-19 09:00 | 0 | 0 | 0.064346
2018-04-19 10:00 | 0 | 0 | 0.06102
2018-04-19 11:00 | 0 | 0 | 0.060874
2018-04-19 12:00 | 0 | 0 | 0.060456
2018-04-19 13:00 | 0 | 0 | 0.059326
2018-04-19 14:00 | 0 | 0 | 0.06061
2018-04-19 15:00 | 0 | 0 | 0.061047
2018-04-19 16:00 | 0 | 0 | 0.067654
2018-04-19 17:00 | 0 | 0 | 0.063575
2018-04-19 18:00 | 0 | 0 | 0.065102
2018-04-19 19:00 | 0 | 0 | 0.068255
2018-04-19 20:00 | 0 | 0 | 0.072187
2018-04-19 21:00 | 0 | 0 | 0.065813
2018-04-19 22:00 | 0 | 0 | 0.068887
2018-04-19 23:00 | 0 | 0 | 0.077952
2018-04-20 | 0 | 0 | 0.075857
2018-04-20 01:00 | 0 | 0 | 0.07542
2018-04-20 02:00 | 0 | 0 | 0.076628
2018-04-20 03:00 | 0 | 0 | 0.078075
2018-04-20 04:00 | 0 | 0 | 0.077668
2018-04-20 05:00 | 0 | 0 | 0.071987
2018-04-20 06:00 | 0 | 0 | 0.070927
2018-04-20 07:00 | 0 | 0 | 0.068211
2018-04-20 08:00 | 0 | 0 | 0.061571
2018-04-20 09:00 | 0 | 0 | 0.056972
2018-04-20 10:00 | 0 | 0 | 0.052077
2018-04-20 11:00 | 0 | 0 | 0.050494
2018-04-20 12:00 | 0 | 0 | 0.054261
2018-04-20 13:00 | 0 | 0 | 0.052928
2018-04-20 14:00 | 0 | 0 | 0.057604
2018-04-20 15:00 | 0 | 0 | 0.061283
2018-04-20 16:00 | 0 | 0 | 0.062022
2018-04-20 17:00 | 0 | 0 | 0.060225
2018-04-20 18:00 | 0 | 0 | 0.061135
2018-04-20 19:00 | 0 | 0 | 0.063406
2018-04-20 20:00 | 0 | 0 | 0.07018
2018-04-20 21:00 | 0 | 0 | 0.068304
2018-04-20 22:00 | 0 | 0 | 0.073676
2018-04-20 23:00 | 0 | 0 | 0.080063
2018-04-21 | 0 | 0 | 0.08515
2018-04-21 01:00 | 0 | 0 | 0.092177
2018-04-21 02:00 | 0 | 0 | 0.092739
2018-04-21 03:00 | 0 | 0 | 0.089857
2018-04-21 04:00 | 0 | 0 | 0.091176
2018-04-21 05:00 | 0 | 0 | 0.083
2018-04-21 06:00 | 0 | 0 | 0.083544
2018-04-21 07:00 | 0 | 0 | 0.083894
2018-04-21 08:00 | 0 | 0 | 0.075276
2018-04-21 09:00 | 0 | 0 | 0.072276
2018-04-21 10:00 | 0 | 0 | 0.069497
2018-04-21 11:00 | 0 | 0 | 0.067638
2018-04-21 12:00 | 0 | 0 | 0.067523
2018-04-21 13:00 | 0 | 0 | 0.067268
2018-04-21 14:00 | 0 | 0 | 0.065856
2018-04-21 15:00 | 0 | 0 | 0.065587
2018-04-21 16:00 | 0 | 0 | 0.071272
2018-04-21 17:00 | 0 | 0 | 0.072405
2018-04-21 18:00 | 0 | 0 | 0.088124
2018-04-21 19:00 | 0 | 0 | 0.096739
2018-04-21 20:00 | 0 | 0 | 0.099729
2018-04-21 21:00 | 0 | 0 | 0.10495
2018-04-21 22:00 | 0 | 0 | 0.10736
2018-04-21 23:00 | 0 | 0 | 0.11692
2018-04-22 | 0 | 0 | 0.116
2018-04-22 01:00 | 0 | 0 | 0.11297
2018-04-22 02:00 | 0 | 0 | 0.10844
2018-04-22 03:00 | 0 | 0 | 0.11521
2018-04-22 04:00 | 0 | 0 | 0.11565
2018-04-22 05:00 | 0 | 0 | 0.11673
2018-04-22 06:00 | 0 | 0 | 0.11098
2018-04-22 07:00 | 0 | 0 | 0.099765
2018-04-22 08:00 | 0 | 0 | 0.099441
2018-04-22 09:00 | 0 | 0 | 0.09735
2018-04-22 10:00 | 0 | 0 | 0.089723
2018-04-22 11:00 | 0 | 0 | 0.089406
2018-04-22 12:00 | 0 | 0 | 0.086079
2018-04-22 13:00 | 0 | 0 | 0.084298
2018-04-22 14:00 | 0 | 0 | 0.091488
2018-04-22 15:00 | 0 | 0 | 0.092137
2018-04-22 16:00 | 0 | 0 | 0.090182
2018-04-22 17:00 | 0 | 0 | 0.093486
2018-04-22 18:00 | 0 | 0 | 0.094908
2018-04-22 19:00 | 0 | 0 | 0.093875
2018-04-22 20:00 | 0 | 0 | 0.090351
2018-04-22 21:00 | 0 | 0 | 0.092801
2018-04-22 22:00 | 0 | 0 | 0.096365
2018-04-22 23:00 | 0 | 0 | 0.09062
2018-04-23 | 0 | 0 | 0.087844
2018-04-23 01:00 | 0 | 0 | 0.086922
2018-04-23 02:00 | 0 | 0 | 0.085467
2018-04-23 03:00 | 0 | 0 | 0.089587
2018-04-23 04:00 | 0 | 0 | 0.091003
2018-04-23 05:00 | 0 | 0 | 0.089789
2018-04-23 06:00 | 0 | 0 | 0.081095
2018-04-23 07:00 | 0 | 0 | 0.07275
2018-04-23 08:00 | 0 | 0 | 0.059248
2018-04-23 09:00 | 0 | 0 | 0.055617
2018-04-23 10:00 | 0 | 0 | 0.057167
2018-04-23 11:00 | 0 | 0 | 0.057304
2018-04-23 12:00 | 0 | 0 | 0.053787
2018-04-23 13:00 | 0 | 0 | 0.049971
2018-04-23 14:00 | 0 | 0 | 0.051015
2018-04-23 15:00 | 0 | 0 | 0.053363
2018-04-23 16:00 | 0 | 0 | 0.055747
2018-04-23 17:00 | 0 | 0 | 0.055354
2018-04-23 18:00 | 0 | 0 | 0.056299
2018-04-23 19:00 | 0 | 0 | 0.058633
2018-04-23 20:00 | 0 | 0 | 0.065761
2018-04-23 21:00 | 0 | 0 | 0.065852
2018-04-23 22:00 | 0 | 0 | 0.071089
2018-04-23 23:00 | 0 | 0 | 0.080568
2018-04-24 | 0 | 0 | 0.091284
2018-04-24 01:00 | 0 | 0 | 0.092542
2018-04-24 02:00 | 0 | 0 | 0.10642
2018-04-24 03:00 | 0 | 0 | 0.10934
2018-04-24 04:00 | 0 | 0 | 0.10902
2018-04-24 05:00 | 0 | 0 | 0.11815
2018-04-24 06:00 | 0 | 0 | 0.11485
2018-04-24 07:00 | 0 | 0 | 0.11682
2018-04-24 08:00 | 0 | 0 | 0.10469
2018-04-24 09:00 | 0 | 0 | 0.094351
2018-04-24 10:00 | 0 | 0 | 0.090729
2018-04-24 11:00 | 0 | 0 | 0.080669
2018-04-24 12:00 | 0 | 0 | 0.076712
2018-04-24 13:00 | 0 | 0 | 0.082961
2018-04-24 14:00 | 0 | 0 | 0.086213
2018-04-24 15:00 | 0 | 0 | 0.084596
2018-04-24 16:00 | 0 | 0 | 0.0895
2018-04-24 17:00 | 0 | 0 | 0.10745
2018-04-24 18:00 | 0 | 0 | 0.12468
2018-04-24 19:00 | 0 | 0 | 0.13669
2018-04-24 20:00 | 0 | 0 | 0.14047
2018-04-24 21:00 | 0 | 0 | 0.14648
2018-04-24 22:00 | 0 | 0 | 0.15669
2018-04-24 23:00 | 0 | 0 | 0.16564
2018-04-25 | 0 | 0 | 0.17052
2018-04-25 01:00 | 0 | 0 | 0.17841
2018-04-25 02:00 | 0 | 0 | 0.1911
2018-04-25 03:00 | 0 | 0 | 0.19212
2018-04-25 04:00 | 0 | 0 | 0.20181
2018-04-25 05:00 | 0 | 0 | 0.19193
2018-04-25 06:00 | 0 | 0 | 0.17722
2018-04-25 07:00 | 0 | 0 | 0.16631
2018-04-25 08:00 | 0 | 0 | 0.15754
2018-04-25 09:00 | 0 | 0 | 0.14692
2018-04-25 10:00 | 0 | 0 | 0.13308
2018-04-25 11:00 | 0 | 0 | 0.12989
2018-04-25 12:00 | 0 | 0 | 0.12832
2018-04-25 13:00 | 0 | 0 | 0.12267
2018-04-25 14:00 | 0 | 0 | 0.12458
2018-04-25 15:00 | 0 | 0 | 0.12279
2018-04-25 16:00 | 0 | 0 | 0.12145
2018-04-25 17:00 | 0 | 0 | 0.13383
2018-04-25 18:00 | 0 | 0 | 0.16457
2018-04-25 19:00 | 0 | 0 | 0.18111
2018-04-25 20:00 | 0 | 0 | 0.17639
2018-04-25 21:00 | 0 | 0 | 0.18387
2018-04-25 22:00 | 0 | 0 | 0.19885
2018-04-25 23:00 | 0 | 0 | 0.19381
2018-04-26 | 0 | 0 | 0.18737
2018-04-26 01:00 | 0 | 0 | 0.18615
2018-04-26 02:00 | 0 | 0 | 0.18259
2018-04-26 03:00 | 0 | 0 | 0.1912
2018-04-26 04:00 | 0 | 0 | 0.20835
2018-04-26 05:00 | 0 | 0 | 0.21191
2018-04-26 06:00 | 0 | 0 | 0.20247
2018-04-26 07:00 | 0 | 0 | 0.19054
2018-04-26 08:00 | 0 | 0 | 0.17826
2018-04-26 09:00 | 0 | 0 | 0.17604
2018-04-26 10:00 | 0 | 0 | 0.16531
2018-04-26 11:00 | 0 | 0 | 0.16142
2018-04-26 12:00 | 0 | 0 | 0.1661
2018-04-26 13:00 | 0 | 0 | 0.16492
2018-04-26 14:00 | 0 | 0 | 0.17281
2018-04-26 15:00 | 0 | 0 | 0.17307
2018-04-26 16:00 | 0 | 0 | 0.17412
2018-04-26 17:00 | 0 | 0 | 0.18558
2018-04-26 18:00 | 0 | 0 | 0.18592
2018-04-26 19:00 | 0 | 0 | 0.18579
2018-04-26 20:00 | 0 | 0 | 0.18086
2018-04-26 21:00 | 0 | 0 | 0.19302
2018-04-26 22:00 | 0 | 0 | 0.20484
2018-04-26 23:00 | 0 | 0 | 0.19415
2018-04-27 | 0 | 0 | 0.18854
2018-04-27 01:00 | 0 | 0 | 0.19863
2018-04-27 02:00 | 0 | 0 | 0.20372
2018-04-27 03:00 | 0 | 0 | 0.20034
2018-04-27 04:00 | 0 | 0 | 0.19286
2018-04-27 05:00 | 0 | 0 | 0.20178
2018-04-27 06:00 | 0 | 0 | 0.18749
2018-04-27 07:00 | 0 | 0 | 0.18253
2018-04-27 08:00 | 0 | 0 | 0.18517
2018-04-27 09:00 | 0 | 0 | 0.1826
2018-04-27 10:00 | 0 | 0 | 0.18028
2018-04-27 11:00 | 0 | 0 | 0.17711
2018-04-27 12:00 | 0 | 0 | 0.17887
2018-04-27 13:00 | 0 | 0 | 0.1833
2018-04-27 14:00 | 0 | 0 | 0.1887
2018-04-27 15:00 | 0 | 0 | 0.19353
2018-04-27 16:00 | 0 | 0 | 0.18945
2018-04-27 17:00 | 0 | 0 | 0.19018
2018-04-27 18:00 | 0 | 0 | 0.19289
2018-04-27 19:00 | 0 | 0 | 0.19864
2018-04-27 20:00 | 0 | 0 | 0.19551
2018-04-27 21:00 | 0 | 0 | 0.20864
2018-04-27 22:00 | 0 | 0 | 0.21591
2018-04-27 23:00 | 0 | 0 | 0.18815
2018-04-28 | 0 | 0 | 0.19083
2018-04-28 01:00 | 0 | 0 | 0.18761
2018-04-28 02:00 | 0 | 0 | 0.1866
2018-04-28 03:00 | 0 | 0 | 0.18715
2018-04-28 04:00 | 0 | 0 | 0.20197
2018-04-28 05:00 | 0 | 0 | 0.19074
2018-04-28 06:00 | 0 | 0 | 0.18146
2018-04-28 07:00 | 0 | 0 | 0.16894
2018-04-28 08:00 | 0 | 0 | 0.15985
2018-04-28 09:00 | 0 | 0 | 0.14922
2018-04-28 10:00 | 0 | 0 | 0.13982
2018-04-28 11:00 | 0 | 0 | 0.12934
2018-04-28 12:00 | 0 | 0 | 0.12992
2018-04-28 13:00 | 0 | 0 | 0.13072
2018-04-28 14:00 | 0 | 0 | 0.12589
2018-04-28 15:00 | 0 | 0 | 0.12946
2018-04-28 16:00 | 0 | 0 | 0.14247
2018-04-28 17:00 | 0 | 0 | 0.14585
2018-04-28 18:00 | 0 | 0 | 0.15018
2018-04-28 19:00 | 0 | 0 | 0.15093
2018-04-28 20:00 | 0 | 0 | 0.15128
2018-04-28 21:00 | 0 | 0 | 0.15806
2018-04-28 22:00 | 0 | 0 | 0.17774
2018-04-28 23:00 | 0 | 0 | 0.17621
2018-04-29 | 0 | 0 | 0.18423
2018-04-29 01:00 | 0 | 0 | 0.18765
2018-04-29 02:00 | 0 | 0 | 0.19103
2018-04-29 03:00 | 0 | 0 | 0.1894
2018-04-29 04:00 | 0 | 0 | 0.20083
2018-04-29 05:00 | 0 | 0 | 0.18613
2018-04-29 06:00 | 0 | 0 | 0.1746
2018-04-29 07:00 | 0 | 0 | 0.1601
2018-04-29 08:00 | 0 | 0 | 0.14386
2018-04-29 09:00 | 0 | 0 | 0.13962
2018-04-29 10:00 | 0 | 0 | 0.13341
2018-04-29 11:00 | 0 | 0 | 0.12555
2018-04-29 12:00 | 0 | 0 | 0.11943
2018-04-29 13:00 | 0 | 0 | 0.11995
2018-04-29 14:00 | 0 | 0 | 0.12412
2018-04-29 15:00 | 0 | 0 | 0.12367
2018-04-29 16:00 | 0 | 0 | 0.1289
2018-04-29 17:00 | 0 | 0 | 0.13692
2018-04-29 18:00 | 0 | 0 | 0.15321
2018-04-29 19:00 | 0 | 0 | 0.1713
2018-04-29 20:00 | 0 | 0 | 0.1763
2018-04-29 21:00 | 0 | 0 | 0.18802
2018-04-29 22:00 | 0 | 0 | 0.19204
2018-04-29 23:00 | 0 | 0 | 0.16846
2018-04-30 | 0 | 0 | 0.14955
2018-04-30 01:00 | 0 | 0 | 0.14545
2018-04-30 02:00 | 0 | 0 | 0.14526
2018-04-30 03:00 | 0 | 0 | 0.14476
2018-04-30 04:00 | 0 | 0 | 0.14605
2018-04-30 05:00 | 0 | 0 | 0.143
2018-04-30 06:00 | 0 | 0 | 0.13412
2018-04-30 07:00 | 0 | 0 | 0.13291
2018-04-30 08:00 | 0 | 0 | 0.11079
2018-04-30 09:00 | 0 | 0 | 0.099741
2018-04-30 10:00 | 0 | 0 | 0.089504
2018-04-30 11:00 | 0 | 0 | 0.089159
2018-04-30 12:00 | 0 | 0 | 0.085024
2018-04-30 13:00 | 0 | 0 | 0.086558
2018-04-30 14:00 | 0 | 0 | 0.085239
2018-04-30 15:00 | 0 | 0 | 0.082299
2018-04-30 16:00 | 0 | 0 | 0.087718
2018-04-30 17:00 | 0 | 0 | 0.093974
2018-04-30 18:00 | 0 | 0 | 0.10021
2018-04-30 19:00 | 0 | 0 | 0.1065
2018-04-30 20:00 | 0 | 0 | 0.11869
2018-04-30 21:00 | 0 | 0 | 0.11921
2018-04-30 22:00 | 0 | 0 | 0.12587
2018-04-30 23:00 | 0 | 0 | 0.13402
2018-05-01 | 0 | 0 | 0.14209
2018-05-01 01:00 | 0 | 0 | 0.14344
2018-05-01 02:00 | 0 | 0 | 0.14436
2018-05-01 03:00 | 0 | 0 | 0.13966
2018-05-01 04:00 | 0 | 0 | 0.1431
2018-05-01 05:00 | 0 | 0 | 0.1531
2018-05-01 06:00 | 0 | 0 | 0.15033
2018-05-01 07:00 | 0 | 0 | 0.13983
2018-05-01 08:00 | 0 | 0 | 0.12023
2018-05-01 09:00 | 0 | 0 | 0.10751
2018-05-01 10:00 | 0 | 0 | 0.094194
2018-05-01 11:00 | 0 | 0 | 0.090047
2018-05-01 12:00 | 0 | 0 | 0.086151
2018-05-01 13:00 | 0 | 0 | 0.088617
2018-05-01 14:00 | 0 | 0 | 0.08877
2018-05-01 15:00 | 0 | 0 | 0.091494
2018-05-01 16:00 | 0 | 0 | 0.094585
2018-05-01 17:00 | 0 | 0 | 0.094611
2018-05-01 18:00 | 0 | 0 | 0.098313
2018-05-01 19:00 | 0 | 0 | 0.1033
2018-05-01 20:00 | 0 | 0 | 0.1064
2018-05-01 21:00 | 0 | 0 | 0.097851
2018-05-01 22:00 | 0 | 0 | 0.10241
2018-05-01 23:00 | 0 | 0 | 0.11209
2018-05-02 | 0 | 0 | 0.11304
2018-05-02 01:00 | 0 | 0 | 0.11526
2018-05-02 02:00 | 0 | 0 | 0.11901
2018-05-02 03:00 | 0 | 0 | 0.1236
2018-05-02 04:00 | 0 | 0 | 0.12692
2018-05-02 05:00 | 0 | 0 | 0.12189
2018-05-02 06:00 | 0 | 0 | 0.11954
2018-05-02 07:00 | 0 | 0 | 0.10977
2018-05-02 08:00 | 0 | 0 | 0.090707
2018-05-02 09:00 | 0 | 0 | 0.084577
2018-05-02 10:00 | 0 | 0 | 0.082195
2018-05-02 11:00 | 0 | 0 | 0.076557
2018-05-02 12:00 | 0 | 0 | 0.075874
2018-05-02 13:00 | 0 | 0 | 0.076149
2018-05-02 14:00 | 0 | 0 | 0.084017
2018-05-02 15:00 | 0 | 0 | 0.087173
2018-05-02 16:00 | 0 | 0 | 0.083954
2018-05-02 17:00 | 0 | 0 | 0.084108
2018-05-02 18:00 | 0 | 0 | 0.083704
2018-05-02 19:00 | 0 | 0 | 0.088579
2018-05-02 20:00 | 0 | 0 | 0.092372
2018-05-02 21:00 | 0 | 0 | 0.097713
2018-05-02 22:00 | 0 | 0 | 0.1121
2018-05-02 23:00 | 0 | 0 | 0.12606
2018-05-03 | 0 | 0 | 0.13047
2018-05-03 01:00 | 0 | 0 | 0.13022
2018-05-03 02:00 | 0 | 0 | 0.12306
2018-05-03 03:00 | 0 | 0 | 0.11732
2018-05-03 04:00 | 0 | 0 | 0.11451
2018-05-03 05:00 | 0 | 0 | 0.10701
2018-05-03 06:00 | 0 | 0 | 0.093549
2018-05-03 07:00 | 0 | 0 | 0.085668
2018-05-03 08:00 | 0 | 0 | 0.083034
2018-05-03 09:00 | 0 | 0 | 0.079592
2018-05-03 10:00 | 0 | 0 | 0.078388
2018-05-03 11:00 | 0 | 0 | 0.081234
2018-05-03 12:00 | 0 | 0 | 0.076973
2018-05-03 13:00 | 0 | 0 | 0.077492
2018-05-03 14:00 | 0 | 0 | 0.081934
2018-05-03 15:00 | 0 | 0 | 0.085927
2018-05-03 16:00 | 0 | 0 | 0.084129
2018-05-03 17:00 | 0 | 0 | 0.088606
2018-05-03 18:00 | 0 | 0 | 0.093099
2018-05-03 19:00 | 0 | 0 | 0.1023
2018-05-03 20:00 | 0 | 0 | 0.10633
2018-05-03 21:00 | 0 | 0 | 0.11264
2018-05-03 22:00 | 0 | 0 | 0.11315
2018-05-03 23:00 | 0 | 0 | 0.11989
2018-05-04 | 0 | 0 | 0.12064
2018-05-04 01:00 | 0 | 0 | 0.11092
2018-05-04 02:00 | 0 | 0 | 0.10847
2018-05-04 03:00 | 0 | 0 | 0.10846
2018-05-04 04:00 | 0 | 0 | 0.10754
2018-05-04 05:00 | 0 | 0 | 0.098072
2018-05-04 06:00 | 0 | 0 | 0.09202
2018-05-04 07:00 | 0 | 0 | 0.090024
2018-05-04 08:00 | 0 | 0 | 0.083422
2018-05-04 09:00 | 0 | 0 | 0.082204
2018-05-04 10:00 | 0 | 0 | 0.084095
2018-05-04 11:00 | 0 | 0 | 0.084651
2018-05-04 12:00 | 0 | 0 | 0.086097
2018-05-04 13:00 | 0 | 0 | 0.087254
2018-05-04 14:00 | 0 | 0 | 0.088127
2018-05-04 15:00 | 0 | 0 | 0.087293
2018-05-04 16:00 | 0 | 0 | 0.0849
2018-05-04 17:00 | 0 | 0 | 0.085727
2018-05-04 18:00 | 0 | 0 | 0.096219
2018-05-04 19:00 | 0 | 0 | 0.10164
2018-05-04 20:00 | 0 | 0 | 0.1051
2018-05-04 21:00 | 0 | 0 | 0.10344
2018-05-04 22:00 | 0 | 0 | 0.10305
2018-05-04 23:00 | 0 | 0 | 0.11175
2018-05-05 | 0 | 0 | 0.11639
2018-05-05 01:00 | 0 | 0 | 0.11913
2018-05-05 02:00 | 0 | 0 | 0.12013
2018-05-05 03:00 | 0 | 0 | 0.11728
2018-05-05 04:00 | 0 | 0 | 0.11254
2018-05-05 05:00 | 0 | 0 | 0.11049
2018-05-05 06:00 | 0 | 0 | 0.10836
2018-05-05 07:00 | 0 | 0 | 0.099315
2018-05-05 08:00 | 0 | 0 | 0.087028
2018-05-05 09:00 | 0 | 0 | 0.079383
2018-05-05 10:00 | 0 | 0 | 0.07265
2018-05-05 11:00 | 0 | 0 | 0.072918
2018-05-05 12:00 | 0 | 0 | 0.075525
2018-05-05 13:00 | 0 | 0 | 0.077386
2018-05-05 14:00 | 0 | 0 | 0.074681
2018-05-05 15:00 | 0 | 0 | 0.071964
2018-05-05 16:00 | 0 | 0 | 0.073676
2018-05-05 17:00 | 0 | 0 | 0.07113
2018-05-05 18:00 | 0 | 0 | 0.083943
2018-05-05 19:00 | 0 | 0 | 0.098482
2018-05-05 20:00 | 0 | 0 | 0.101
2018-05-05 21:00 | 0 | 0 | 0.10532
2018-05-05 22:00 | 0 | 0 | 0.10542
2018-05-05 23:00 | 0 | 0 | 0.11622
2018-05-06 | 0 | 0 | 0.12376
2018-05-06 01:00 | 0 | 0 | 0.13001
2018-05-06 02:00 | 0 | 0 | 0.12466
2018-05-06 03:00 | 0 | 0 | 0.12451
2018-05-06 04:00 | 0 | 0 | 0.11946
2018-05-06 05:00 | 0 | 0 | 0.11174
2018-05-06 06:00 | 0 | 0 | 0.10717
2018-05-06 07:00 | 0 | 0 | 0.088798
2018-05-06 08:00 | 0 | 0 | 0.074148
2018-05-06 09:00 | 0 | 0 | 0.073233
2018-05-06 10:00 | 0 | 0 | 0.071638
2018-05-06 11:00 | 0 | 0 | 0.067918
2018-05-06 12:00 | 0 | 0 | 0.064808
2018-05-06 13:00 | 0 | 0 | 0.060489
2018-05-06 14:00 | 0 | 0 | 0.057626
2018-05-06 15:00 | 0 | 0 | 0.062639
2018-05-06 16:00 | 0 | 0 | 0.063202
2018-05-06 17:00 | 0 | 0 | 0.066059
2018-05-06 18:00 | 0 | 0 | 0.075408
2018-05-06 19:00 | 0 | 0 | 0.086327
2018-05-06 20:00 | 0 | 0 | 0.086398
2018-05-06 21:00 | 0 | 0 | 0.088725
2018-05-06 22:00 | 0 | 0 | 0.094996
2018-05-06 23:00 | 0 | 0 | 0.11241
2018-05-07 | 0 | 0 | 0.12083
2018-05-07 01:00 | 0 | 0 | 0.12256
2018-05-07 02:00 | 0 | 0 | 0.12713
2018-05-07 03:00 | 0 | 0 | 0.13243
2018-05-07 04:00 | 0 | 0 | 0.13347
2018-05-07 05:00 | 0 | 0 | 0.13909
2018-05-07 06:00 | 0 | 0 | 0.14147
2018-05-07 07:00 | 0 | 0 | 0.12387
2018-05-07 08:00 | 0 | 0 | 0.087531
2018-05-07 09:00 | 0 | 0 | 0.077436
2018-05-07 10:00 | 0 | 0 | 0.072364
2018-05-07 11:00 | 0 | 0 | 0.065996
2018-05-07 12:00 | 0 | 0 | 0.066416
2018-05-07 13:00 | 0 | 0 | 0.068851
2018-05-07 14:00 | 0 | 0 | 0.066007
2018-05-07 15:00 | 0 | 0 | 0.068546
2018-05-07 16:00 | 0 | 0 | 0.070717
2018-05-07 17:00 | 0 | 0 | 0.074265
2018-05-07 18:00 | 0 | 0 | 0.083253
2018-05-07 19:00 | 0 | 0 | 0.095831
2018-05-07 20:00 | 0 | 0 | 0.1014
2018-05-07 21:00 | 0 | 0 | 0.1009
2018-05-07 22:00 | 0 | 0 | 0.11185
2018-05-07 23:00 | 0 | 0 | 0.1184
2018-05-08 | 0 | 0 | 0.12207
2018-05-08 01:00 | 0 | 0 | 0.12643
2018-05-08 02:00 | 0 | 0 | 0.13362
2018-05-08 03:00 | 0 | 0 | 0.13386
2018-05-08 04:00 | 0 | 0 | 0.13584
2018-05-08 05:00 | 0 | 0 | 0.14252
2018-05-08 06:00 | 0 | 0 | 0.14899
2018-05-08 07:00 | 0 | 0 | 0.14578
2018-05-08 08:00 | 0 | 0 | 0.11422
2018-05-08 09:00 | 0 | 0 | 0.087532
2018-05-08 10:00 | 0 | 0 | 0.086216
2018-05-08 11:00 | 0 | 0 | 0.077693
2018-05-08 12:00 | 0 | 0 | 0.078414
2018-05-08 13:00 | 0 | 0 | 0.080335
2018-05-08 14:00 | 0 | 0 | 0.085682
2018-05-08 15:00 | 0 | 0 | 0.088446
2018-05-08 16:00 | 0 | 0 | 0.09139
2018-05-08 17:00 | 0 | 0 | 0.093852
2018-05-08 18:00 | 0 | 0 | 0.10712
2018-05-08 19:00 | 0 | 0 | 0.11752
2018-05-08 20:00 | 0 | 0 | 0.11821
2018-05-08 21:00 | 0 | 0 | 0.12542
2018-05-08 22:00 | 0 | 0 | 0.12364
2018-05-08 23:00 | 0 | 0 | 0.13038
2018-05-09 | 0 | 0 | 0.14406
2018-05-09 01:00 | 0 | 0 | 0.14992
2018-05-09 02:00 | 0 | 0 | 0.15435
2018-05-09 03:00 | 0 | 0 | 0.15969
2018-05-09 04:00 | 0 | 0 | 0.16796
2018-05-09 05:00 | 0 | 0 | 0.15602
2018-05-09 06:00 | 0 | 0 | 0.15029
2018-05-09 07:00 | 0 | 0 | 0.13547
2018-05-09 08:00 | 0 | 0 | 0.12463
2018-05-09 09:00 | 0 | 0 | 0.11533
2018-05-09 10:00 | 0 | 0 | 0.10772
2018-05-09 11:00 | 0 | 0 | 0.10582
2018-05-09 12:00 | 0 | 0 | 0.099916
2018-05-09 13:00 | 0 | 0 | 0.097585
2018-05-09 14:00 | 0 | 0 | 0.099867
2018-05-09 15:00 | 0 | 0 | 0.10532
2018-05-09 16:00 | 0 | 0 | 0.10356
2018-05-09 17:00 | 0 | 0 | 0.10479
2018-05-09 18:00 | 0 | 0 | 0.11538
2018-05-09 19:00 | 0 | 0 | 0.12891
2018-05-09 20:00 | 0 | 0 | 0.13398
2018-05-09 21:00 | 0 | 0 | 0.14421
2018-05-09 22:00 | 0 | 0 | 0.15369
2018-05-09 23:00 | 0 | 0 | 0.15559
2018-05-10 | 0 | 0 | 0.15552
2018-05-10 01:00 | 0 | 0 | 0.15627
2018-05-10 02:00 | 0 | 0 | 0.1553
2018-05-10 03:00 | 0 | 0 | 0.15228
2018-05-10 04:00 | 0 | 0 | 0.15344
2018-05-10 05:00 | 0 | 0 | 0.15668
2018-05-10 06:00 | 0 | 0 | 0.14835
2018-05-10 07:00 | 0 | 0 | 0.13352
2018-05-10 08:00 | 0 | 0 | 0.12031
2018-05-10 09:00 | 0 | 0 | 0.10939
2018-05-10 10:00 | 0 | 0 | 0.10868
2018-05-10 11:00 | 0 | 0 | 0.10427
2018-05-10 12:00 | 0 | 0 | 0.10037
2018-05-10 13:00 | 0 | 0 | 0.095705
2018-05-10 14:00 | 0 | 0 | 0.099271
2018-05-10 15:00 | 0 | 0 | 0.10341
2018-05-10 16:00 | 0 | 0 | 0.1096
2018-05-10 17:00 | 0 | 0 | 0.11319
2018-05-10 18:00 | 0 | 0 | 0.13048
2018-05-10 19:00 | 0 | 0 | 0.1485
2018-05-10 20:00 | 0 | 0 | 0.15426
2018-05-10 21:00 | 0 | 0 | 0.1586
2018-05-10 22:00 | 0 | 0 | 0.16184
2018-05-10 23:00 | 0 | 0 | 0.16537
2018-05-11 | 0 | 0 | 0.15713
2018-05-11 01:00 | 0 | 0 | 0.15112
2018-05-11 02:00 | 0 | 0 | 0.14215
2018-05-11 03:00 | 0 | 0 | 0.13405
2018-05-11 04:00 | 0 | 0 | 0.13587
2018-05-11 05:00 | 0 | 0 | 0.14049
2018-05-11 06:00 | 0 | 0 | 0.12876
2018-05-11 07:00 | 0 | 0 | 0.11729
2018-05-11 08:00 | 0 | 0 | 0.10205
2018-05-11 09:00 | 0 | 0 | 0.096037
2018-05-11 10:00 | 0 | 0 | 0.094984
2018-05-11 11:00 | 0 | 0 | 0.094845
2018-05-11 12:00 | 0 | 0 | 0.093625
2018-05-11 13:00 | 0 | 0 | 0.095285
2018-05-11 14:00 | 0 | 0 | 0.092316
2018-05-11 15:00 | 0 | 0 | 0.098458
2018-05-11 16:00 | 0 | 0 | 0.10317
2018-05-11 17:00 | 0 | 0 | 0.1108
2018-05-11 18:00 | 0 | 0 | 0.11921
2018-05-11 19:00 | 0 | 0 | 0.12422
2018-05-11 20:00 | 0 | 0 | 0.12231
2018-05-11 21:00 | 0 | 0 | 0.13111
2018-05-11 22:00 | 0 | 0 | 0.13924
2018-05-11 23:00 | 0 | 0 | 0.13644
2018-05-12 | 0 | 0 | 0.14684
2018-05-12 01:00 | 0 | 0 | 0.14785
2018-05-12 02:00 | 0 | 0 | 0.1398
2018-05-12 03:00 | 0 | 0 | 0.13931
2018-05-12 04:00 | 0 | 0 | 0.1539
2018-05-12 05:00 | 0 | 0 | 0.15803
2018-05-12 06:00 | 0 | 0 | 0.15002
2018-05-12 07:00 | 0 | 0 | 0.14071
2018-05-12 08:00 | 0 | 0 | 0.13338
2018-05-12 09:00 | 0 | 0 | 0.13095
2018-05-12 10:00 | 0 | 0 | 0.12448
2018-05-12 11:00 | 0 | 0 | 0.12038
2018-05-12 12:00 | 0 | 0 | 0.11318
2018-05-12 13:00 | 0 | 0 | 0.11021
2018-05-12 14:00 | 0 | 0 | 0.11118
2018-05-12 15:00 | 0 | 0 | 0.11932
2018-05-12 16:00 | 0 | 0 | 0.12142
2018-05-12 17:00 | 0 | 0 | 0.1297
2018-05-12 18:00 | 0 | 0 | 0.14465
2018-05-12 19:00 | 0 | 0 | 0.15761
2018-05-12 20:00 | 0 | 0 | 0.15844
2018-05-12 21:00 | 0 | 0 | 0.16638
2018-05-12 22:00 | 0 | 0 | 0.17426
2018-05-12 23:00 | 0 | 0 | 0.16193
2018-05-13 | 0 | 0 | 0.15093
2018-05-13 01:00 | 0 | 0 | 0.15284
2018-05-13 02:00 | 0 | 0 | 0.15508
2018-05-13 03:00 | 0 | 0 | 0.15427
2018-05-13 04:00 | 0 | 0 | 0.15355
2018-05-13 05:00 | 0 | 0 | 0.16993
2018-05-13 06:00 | 0 | 0 | 0.16673
2018-05-13 07:00 | 0 | 0 | 0.15583
2018-05-13 08:00 | 0 | 0 | 0.14577
2018-05-13 09:00 | 0 | 0 | 0.13606
2018-05-13 10:00 | 0 | 0 | 0.12957
2018-05-13 11:00 | 0 | 0 | 0.12921
2018-05-13 12:00 | 0 | 0 | 0.12417
2018-05-13 13:00 | 0 | 0 | 0.12846
2018-05-13 14:00 | 0 | 0 | 0.12594
2018-05-13 15:00 | 0 | 0 | 0.12656
2018-05-13 16:00 | 0 | 0 | 0.12755
2018-05-13 17:00 | 0 | 0 | 0.13613
2018-05-13 18:00 | 0 | 0 | 0.14575
2018-05-13 19:00 | 0 | 0 | 0.15479
2018-05-13 20:00 | 0 | 0 | 0.15868
2018-05-13 21:00 | 0 | 0 | 0.16235
2018-05-13 22:00 | 0 | 0 | 0.17075
2018-05-13 23:00 | 0 | 0 | 0.16709
2018-05-14 | 0 | 0 | 0.16369
2018-05-14 01:00 | 0 | 0 | 0.16282
2018-05-14 02:00 | 0 | 0 | 0.15741
2018-05-14 03:00 | 0 | 0 | 0.15896
2018-05-14 04:00 | 0 | 0 | 0.16025
2018-05-14 05:00 | 0 | 0 | 0.16577
2018-05-14 06:00 | 0 | 0 | 0.16122
2018-05-14 07:00 | 0 | 0 | 0.14508
2018-05-14 08:00 | 0 | 0 | 0.11968
2018-05-14 09:00 | 0 | 0 | 0.10473
2018-05-14 10:00 | 0 | 0 | 0.089677
2018-05-14 11:00 | 0 | 0 | 0.080988
2018-05-14 12:00 | 0 | 0 | 0.078807
2018-05-14 13:00 | 0 | 0 | 0.076063
2018-05-14 14:00 | 0 | 0 | 0.081888
2018-05-14 15:00 | 0 | 0 | 0.083531
2018-05-14 16:00 | 0 | 0 | 0.091981
2018-05-14 17:00 | 0 | 0 | 0.1018
2018-05-14 18:00 | 0 | 0 | 0.12775
2018-05-14 19:00 | 0 | 0 | 0.13476
2018-05-14 20:00 | 0 | 0 | 0.12876
2018-05-14 21:00 | 0 | 0 | 0.13241
2018-05-14 22:00 | 0 | 0 | 0.14294
2018-05-14 23:00 | 0 | 0 | 0.13381
2018-05-15 | 0 | 0 | 0.12756
2018-05-15 01:00 | 0 | 0 | 0.13043
2018-05-15 02:00 | 0 | 0 | 0.11792
2018-05-15 03:00 | 0 | 0 | 0.1171
2018-05-15 04:00 | 0 | 0 | 0.12127
2018-05-15 05:00 | 0 | 0 | 0.11942
2018-05-15 06:00 | 0 | 0 | 0.11291
2018-05-15 07:00 | 0 | 0 | 0.095689
2018-05-15 08:00 | 0 | 0 | 0.081843
2018-05-15 09:00 | 0 | 0 | 0.067788
2018-05-15 10:00 | 0 | 0 | 0.058598
2018-05-15 11:00 | 0 | 0 | 0.056542
2018-05-15 12:00 | 0 | 0 | 0.056424
2018-05-15 13:00 | 0 | 0 | 0.059125
2018-05-15 14:00 | 0 | 0 | 0.05804
2018-05-15 15:00 | 0 | 0 | 0.058963
2018-05-15 16:00 | 0 | 0 | 0.059867
2018-05-15 17:00 | 0 | 0 | 0.060594
2018-05-15 18:00 | 0 | 0 | 0.068749
2018-05-15 19:00 | 0 | 0 | 0.077959
2018-05-15 20:00 | 0 | 0 | 0.079262
2018-05-15 21:00 | 0 | 0 | 0.081041
2018-05-15 22:00 | 0 | 0 | 0.090975
2018-05-15 23:00 | 0 | 0 | 0.11153
2018-05-16 | 0 | 0 | 0.11488
2018-05-16 01:00 | 0 | 0 | 0.11763
2018-05-16 02:00 | 0 | 0 | 0.11697
2018-05-16 03:00 | 0 | 0 | 0.12004
2018-05-16 04:00 | 0 | 0 | 0.1288
2018-05-16 05:00 | 0 | 0 | 0.14297
2018-05-16 06:00 | 0 | 0 | 0.13477
2018-05-16 07:00 | 0 | 0 | 0.12757
2018-05-16 08:00 | 0 | 0 | 0.12329
2018-05-16 09:00 | 0 | 0 | 0.11348
2018-05-16 10:00 | 0 | 0 | 0.10488
2018-05-16 11:00 | 0 | 0 | 0.099476
2018-05-16 12:00 | 0 | 0 | 0.093785
2018-05-16 13:00 | 0 | 0 | 0.08822
2018-05-16 14:00 | 0 | 0 | 0.087551
2018-05-16 15:00 | 0 | 0 | 0.086788
2018-05-16 16:00 | 0 | 0 | 0.093198
2018-05-16 17:00 | 0 | 0 | 0.095566
2018-05-16 18:00 | 0 | 0 | 0.11675
2018-05-16 19:00 | 0 | 0 | 0.13888
2018-05-16 20:00 | 0 | 0 | 0.14617
2018-05-16 21:00 | 0 | 0 | 0.15199
2018-05-16 22:00 | 0 | 0 | 0.16539
2018-05-16 23:00 | 0 | 0 | 0.1612
2018-05-17 | 0 | 0 | 0.16189
2018-05-17 01:00 | 0 | 0 | 0.17271
2018-05-17 02:00 | 0 | 0 | 0.17538
2018-05-17 03:00 | 0 | 0 | 0.17617
2018-05-17 04:00 | 0 | 0 | 0.17532
2018-05-17 05:00 | 0 | 0 | 0.16493
2018-05-17 06:00 | 0 | 0 | 0.15522
2018-05-17 07:00 | 0 | 0 | 0.14487
2018-05-17 08:00 | 0 | 0 | 0.13424
2018-05-17 09:00 | 0 | 0 | 0.11611
2018-05-17 10:00 | 0 | 0 | 0.10499
2018-05-17 11:00 | 0 | 0 | 0.1057
2018-05-17 12:00 | 0 | 0 | 0.1046
2018-05-17 13:00 | 0 | 0 | 0.10494
2018-05-17 14:00 | 0 | 0 | 0.1058
2018-05-17 15:00 | 0 | 0 | 0.10665
2018-05-17 16:00 | 0 | 0 | 0.1094
2018-05-17 17:00 | 0 | 0 | 0.11781
2018-05-17 18:00 | 0 | 0 | 0.14979
2018-05-17 19:00 | 0 | 0 | 0.16492
2018-05-17 20:00 | 0 | 0 | 0.16259
2018-05-17 21:00 | 0 | 0 | 0.16841
2018-05-17 22:00 | 0 | 0 | 0.18222
2018-05-17 23:00 | 0 | 0 | 0.18303
2018-05-18 | 0 | 0 | 0.178
2018-05-18 01:00 | 0 | 0 | 0.18078
2018-05-18 02:00 | 0 | 0 | 0.18497
2018-05-18 03:00 | 0 | 0 | 0.18661
2018-05-18 04:00 | 0 | 0 | 0.18422
2018-05-18 05:00 | 0 | 0 | 0.18167
2018-05-18 06:00 | 0 | 0 | 0.17809
2018-05-18 07:00 | 0 | 0 | 0.16882
2018-05-18 08:00 | 0 | 0 | 0.15783
2018-05-18 09:00 | 0 | 0 | 0.14847
2018-05-18 10:00 | 0 | 0 | 0.13495
2018-05-18 11:00 | 0 | 0 | 0.12794
2018-05-18 12:00 | 0 | 0 | 0.1222
2018-05-18 13:00 | 0 | 0 | 0.12258
2018-05-18 14:00 | 0 | 0 | 0.12742
2018-05-18 15:00 | 0 | 0 | 0.12975
2018-05-18 16:00 | 0 | 0 | 0.12912
2018-05-18 17:00 | 0 | 0 | 0.13669
2018-05-18 18:00 | 0 | 0 | 0.15132
2018-05-18 19:00 | 0 | 0 | 0.16052
2018-05-18 20:00 | 0 | 0 | 0.16064
2018-05-18 21:00 | 0 | 0 | 0.16835
2018-05-18 22:00 | 0 | 0 | 0.17409
2018-05-18 23:00 | 0 | 0 | 0.16832
2018-05-19 | 0 | 0 | 0.1585
2018-05-19 01:00 | 0 | 0 | 0.16103
2018-05-19 02:00 | 0 | 0 | 0.16245
2018-05-19 03:00 | 0 | 0 | 0.16576
2018-05-19 04:00 | 0 | 0 | 0.17263
2018-05-19 05:00 | 0 | 0 | 0.17248
2018-05-19 06:00 | 0 | 0 | 0.1638
2018-05-19 07:00 | 0 | 0 | 0.15239
2018-05-19 08:00 | 0 | 0 | 0.13962
2018-05-19 09:00 | 0 | 0 | 0.12338
2018-05-19 10:00 | 0 | 0 | 0.104
2018-05-19 11:00 | 0 | 0 | 0.098347
2018-05-19 12:00 | 0 | 0 | 0.097516
2018-05-19 13:00 | 0 | 0 | 0.096556
2018-05-19 14:00 | 0 | 0 | 0.097295
2018-05-19 15:00 | 0 | 0 | 0.097868
2018-05-19 16:00 | 0 | 0 | 0.095323
2018-05-19 17:00 | 0 | 0 | 0.10592
2018-05-19 18:00 | 0 | 0 | 0.12192
2018-05-19 19:00 | 0 | 0 | 0.13798
2018-05-19 20:00 | 0 | 0 | 0.14263
2018-05-19 21:00 | 0 | 0 | 0.15012
2018-05-19 22:00 | 0 | 0 | 0.15702
2018-05-19 23:00 | 0 | 0 | 0.15658
2018-05-20 | 0 | 0 | 0.1518
2018-05-20 01:00 | 0 | 0 | 0.14981
2018-05-20 02:00 | 0 | 0 | 0.14703
2018-05-20 03:00 | 0 | 0 | 0.1438
2018-05-20 04:00 | 0 | 0 | 0.15755
2018-05-20 05:00 | 0 | 0 | 0.15573
2018-05-20 06:00 | 0 | 0 | 0.14883
2018-05-20 07:00 | 0 | 0 | 0.13898
2018-05-20 08:00 | 0 | 0 | 0.1355
2018-05-20 09:00 | 0 | 0 | 0.13262
2018-05-20 10:00 | 0 | 0 | 0.11834
2018-05-20 11:00 | 0 | 0 | 0.10937
2018-05-20 12:00 | 0 | 0 | 0.10688
2018-05-20 13:00 | 0 | 0 | 0.11628
2018-05-20 14:00 | 0 | 0 | 0.12039
2018-05-20 15:00 | 0 | 0 | 0.1187
2018-05-20 16:00 | 0 | 0 | 0.12239
2018-05-20 17:00 | 0 | 0 | 0.12945
2018-05-20 18:00 | 0 | 0 | 0.12573
2018-05-20 19:00 | 0 | 0 | 0.12507
2018-05-20 20:00 | 0 | 0 | 0.12656
2018-05-20 21:00 | 0 | 0 | 0.13136
2018-05-20 22:00 | 0 | 0 | 0.13238
2018-05-20 23:00 | 0 | 0 | 0.11816
2018-05-21 | 0 | 0 | 0.10993
2018-05-21 01:00 | 0 | 0 | 0.1089
2018-05-21 02:00 | 0 | 0 | 0.11717
2018-05-21 03:00 | 0 | 0 | 0.11655
2018-05-21 04:00 | 0 | 0 | 0.11603
2018-05-21 05:00 | 0 | 0 | 0.11521
2018-05-21 06:00 | 0 | 0 | 0.11012
2018-05-21 07:00 | 0 | 0 | 0.1019
2018-05-21 08:00 | 0 | 0 | 0.097523
2018-05-21 09:00 | 0 | 0 | 0.088838
2018-05-21 10:00 | 0 | 0 | 0.084306
2018-05-21 11:00 | 0 | 0 | 0.087648
2018-05-21 12:00 | 0 | 0 | 0.084747
2018-05-21 13:00 | 0 | 0 | 0.087242
2018-05-21 14:00 | 0 | 0 | 0.082729
2018-05-21 15:00 | 0 | 0 | 0.095049
2018-05-21 16:00 | 0 | 0 | 0.097626
2018-05-21 17:00 | 0 | 0 | 0.10135
2018-05-21 18:00 | 0 | 0 | 0.11742
2018-05-21 19:00 | 0 | 0 | 0.11679
2018-05-21 20:00 | 0 | 0 | 0.11848
2018-05-21 21:00 | 0 | 0 | 0.11874
2018-05-21 22:00 | 0 | 0 | 0.13155
2018-05-21 23:00 | 0 | 0 | 0.12577
2018-05-22 | 0 | 0 | 0.13008
2018-05-22 01:00 | 0 | 0 | 0.12809
2018-05-22 02:00 | 0 | 0 | 0.14035
2018-05-22 03:00 | 0 | 0 | 0.14198
2018-05-22 04:00 | 0 | 0 | 0.14111
2018-05-22 05:00 | 0 | 0 | 0.14469
2018-05-22 06:00 | 0 | 0 | 0.14415
2018-05-22 07:00 | 0 | 0 | 0.14397
2018-05-22 08:00 | 0 | 0 | 0.13757
2018-05-22 09:00 | 0 | 0 | 0.10566
2018-05-22 10:00 | 0 | 0 | 0.10535
2018-05-22 11:00 | 0 | 0 | 0.097845
2018-05-22 12:00 | 0 | 0 | 0.085942
2018-05-22 13:00 | 0 | 0 | 0.076514
2018-05-22 14:00 | 0 | 0 | 0.073818
2018-05-22 15:00 | 0 | 0 | 0.076546
2018-05-22 16:00 | 0 | 0 | 0.084467
2018-05-22 17:00 | 0 | 0 | 0.086826
2018-05-22 18:00 | 0 | 0 | 0.089696
2018-05-22 19:00 | 0 | 0 | 0.11771
2018-05-22 20:00 | 0 | 0 | 0.11516
2018-05-22 21:00 | 0 | 0 | 0.1155
2018-05-22 22:00 | 0 | 0 | 0.12121
2018-05-22 23:00 | 0 | 0 | 0.121
2018-05-23 | 0 | 0 | 0.12324
2018-05-23 01:00 | 0 | 0 | 0.12666
2018-05-23 02:00 | 0 | 0 | 0.13227
2018-05-23 03:00 | 0 | 0 | 0.13351
2018-05-23 04:00 | 0 | 0 | 0.12644
2018-05-23 05:00 | 0 | 0 | 0.11642
2018-05-23 06:00 | 0 | 0 | 0.12208
2018-05-23 07:00 | 0 | 0 | 0.11436
2018-05-23 08:00 | 0 | 0 | 0.1109
2018-05-23 09:00 | 0 | 0 | 0.10732
2018-05-23 10:00 | 0 | 0 | 0.10686
2018-05-23 11:00 | 0 | 0 | 0.10045
2018-05-23 12:00 | 0 | 0 | 0.091596
2018-05-23 13:00 | 0 | 0 | 0.090237
2018-05-23 14:00 | 0 | 0 | 0.088536
2018-05-23 15:00 | 0 | 0 | 0.086742
2018-05-23 16:00 | 0 | 0 | 0.084799
2018-05-23 17:00 | 0 | 0 | 0.085907
2018-05-23 18:00 | 0 | 0 | 0.10002
2018-05-23 19:00 | 0 | 0 | 0.1083
2018-05-23 20:00 | 0 | 0 | 0.10969
2018-05-23 21:00 | 0 | 0 | 0.10923
2018-05-23 22:00 | 0 | 0 | 0.11363
2018-05-23 23:00 | 0 | 0 | 0.11877
2018-05-24 | 0 | 0 | 0.12375
2018-05-24 01:00 | 0 | 0 | 0.13222
2018-05-24 02:00 | 0 | 0 | 0.13286
2018-05-24 03:00 | 0 | 0 | 0.13116
2018-05-24 04:00 | 0 | 0 | 0.13732
2018-05-24 05:00 | 0 | 0 | 0.13232
2018-05-24 06:00 | 0 | 0 | 0.12136
2018-05-24 07:00 | 0 | 0 | 0.1136
2018-05-24 08:00 | 0 | 0 | 0.10414
2018-05-24 09:00 | 0 | 0 | 0.10444
2018-05-24 10:00 | 0 | 0 | 0.10577
2018-05-24 11:00 | 0 | 0 | 0.10146
2018-05-24 12:00 | 0 | 0 | 0.1041
2018-05-24 13:00 | 0 | 0 | 0.10473
2018-05-24 14:00 | 0 | 0 | 0.10062
2018-05-24 15:00 | 0 | 0 | 0.10228
2018-05-24 16:00 | 0 | 0 | 0.10009
2018-05-24 17:00 | 0 | 0 | 0.10016
2018-05-24 18:00 | 0 | 0 | 0.10861
2018-05-24 19:00 | 0 | 0 | 0.11671
2018-05-24 20:00 | 0 | 0 | 0.12085
2018-05-24 21:00 | 0 | 0 | 0.12459
2018-05-24 22:00 | 0 | 0 | 0.13075
2018-05-24 23:00 | 0 | 0 | 0.12066
2018-05-25 | 0 | 0 | 0.1222
2018-05-25 01:00 | 0 | 0 | 0.11945
2018-05-25 02:00 | 0 | 0 | 0.11932
2018-05-25 03:00 | 0 | 0 | 0.11544
2018-05-25 04:00 | 0 | 0 | 0.12226
2018-05-25 05:00 | 0 | 0 | 0.13184
2018-05-25 06:00 | 0 | 0 | 0.12678
2018-05-25 07:00 | 0 | 0 | 0.11828
2018-05-25 08:00 | 0 | 0 | 0.11141
2018-05-25 09:00 | 0 | 0 | 0.099331
2018-05-25 10:00 | 0 | 0 | 0.093004
2018-05-25 11:00 | 0 | 0 | 0.08844
2018-05-25 12:00 | 0 | 0 | 0.089999
2018-05-25 13:00 | 0 | 0 | 0.089806
2018-05-25 14:00 | 0 | 0 | 0.089078
2018-05-25 15:00 | 0 | 0 | 0.08689
2018-05-25 16:00 | 0 | 0 | 0.092177
2018-05-25 17:00 | 0 | 0 | 0.097284
2018-05-25 18:00 | 0 | 0 | 0.10445
2018-05-25 19:00 | 0 | 0 | 0.10758
2018-05-25 20:00 | 0 | 0 | 0.11555
2018-05-25 21:00 | 0 | 0 | 0.12285
2018-05-25 22:00 | 0 | 0 | 0.1274
2018-05-25 23:00 | 0 | 0 | 0.12211
2018-05-26 | 0 | 0 | 0.1215
2018-05-26 01:00 | 0 | 0 | 0.12124
2018-05-26 02:00 | 0 | 0 | 0.11761
2018-05-26 03:00 | 0 | 0 | 0.11508
2018-05-26 04:00 | 0 | 0 | 0.11438
2018-05-26 05:00 | 0 | 0 | 0.10168
2018-05-26 06:00 | 0 | 0 | 0.088528
2018-05-26 07:00 | 0 | 0 | 0.07473
2018-05-26 08:00 | 0 | 0 | 0.07239
2018-05-26 09:00 | 0 | 0 | 0.074648
2018-05-26 10:00 | 0 | 0 | 0.076205
2018-05-26 11:00 | 0 | 0 | 0.075373
2018-05-26 12:00 | 0 | 0 | 0.072554
2018-05-26 13:00 | 0 | 0 | 0.071535
2018-05-26 14:00 | 0 | 0 | 0.069182
2018-05-26 15:00 | 0 | 0 | 0.066528
2018-05-26 16:00 | 0 | 0 | 0.06614
2018-05-26 17:00 | 0 | 0 | 0.066566
2018-05-26 18:00 | 0 | 0 | 0.072602
2018-05-26 19:00 | 0 | 0 | 0.083815
2018-05-26 20:00 | 0 | 0 | 0.084659
2018-05-26 21:00 | 0 | 0 | 0.08902
2018-05-26 22:00 | 0 | 0 | 0.095465
2018-05-26 23:00 | 0 | 0 | 0.094949
2018-05-27 | 0 | 0 | 0.091234
2018-05-27 01:00 | 0 | 0 | 0.087764
2018-05-27 02:00 | 0 | 0 | 0.096984
2018-05-27 03:00 | 0 | 0 | 0.094177
2018-05-27 04:00 | 0 | 0 | 0.089395
2018-05-27 05:00 | 0 | 0 | 0.088307
2018-05-27 06:00 | 0 | 0 | 0.08943
2018-05-27 07:00 | 0 | 0 | 0.079033
2018-05-27 08:00 | 0 | 0 | 0.07219
2018-05-27 09:00 | 0 | 0 | 0.070376
2018-05-27 10:00 | 0 | 0 | 0.07054
2018-05-27 11:00 | 0 | 0 | 0.069168
2018-05-27 12:00 | 0 | 0 | 0.067995
2018-05-27 13:00 | 0 | 0 | 0.070714
2018-05-27 14:00 | 0 | 0 | 0.069872
2018-05-27 15:00 | 0 | 0 | 0.068564
2018-05-27 16:00 | 0 | 0 | 0.066584
2018-05-27 17:00 | 0 | 0 | 0.069978
2018-05-27 18:00 | 0 | 0 | 0.07574
2018-05-27 19:00 | 0 | 0 | 0.08671
2018-05-27 20:00 | 0 | 0 | 0.089114
2018-05-27 21:00 | 0 | 0 | 0.091762
2018-05-27 22:00 | 0 | 0 | 0.094794
2018-05-27 23:00 | 0 | 0 | 0.10076
2018-05-28 | 0 | 0 | 0.10278
2018-05-28 01:00 | 0 | 0 | 0.10516
2018-05-28 02:00 | 0 | 0 | 0.10113
2018-05-28 03:00 | 0 | 0 | 0.10305
2018-05-28 04:00 | 0 | 0 | 0.1044
2018-05-28 05:00 | 0 | 0 | 0.10985
2018-05-28 06:00 | 0 | 0 | 0.11028
2018-05-28 07:00 | 0 | 0 | 0.098148
2018-05-28 08:00 | 0 | 0 | 0.07565
2018-05-28 09:00 | 0 | 0 | 0.071086
2018-05-28 10:00 | 0 | 0 | 0.070264
2018-05-28 11:00 | 0 | 0 | 0.072345
2018-05-28 12:00 | 0 | 0 | 0.073408
2018-05-28 13:00 | 0 | 0 | 0.074781
2018-05-28 14:00 | 0 | 0 | 0.074096
2018-05-28 15:00 | 0 | 0 | 0.076561
2018-05-28 16:00 | 0 | 0 | 0.07541
2018-05-28 17:00 | 0 | 0 | 0.079861
2018-05-28 18:00 | 0 | 0 | 0.088073
2018-05-28 19:00 | 0 | 0 | 0.096532
2018-05-28 20:00 | 0 | 0 | 0.10329
2018-05-28 21:00 | 0 | 0 | 0.10571
2018-05-28 22:00 | 0 | 0 | 0.10685
2018-05-28 23:00 | 0 | 0 | 0.11775
2018-05-29 | 0 | 0 | 0.12286
2018-05-29 01:00 | 0 | 0 | 0.12327
2018-05-29 02:00 | 0 | 0 | 0.12354
2018-05-29 03:00 | 0 | 0 | 0.12192
2018-05-29 04:00 | 0 | 0 | 0.12214
2018-05-29 05:00 | 0 | 0 | 0.13026
2018-05-29 06:00 | 0 | 0 | 0.12427
2018-05-29 07:00 | 0 | 0 | 0.11859
2018-05-29 08:00 | 0 | 0 | 0.10471
2018-05-29 09:00 | 0 | 0 | 0.091036
2018-05-29 10:00 | 0 | 0 | 0.098462
2018-05-29 11:00 | 0 | 0 | 0.10253
2018-05-29 12:00 | 0 | 0 | 0.099804
2018-05-29 13:00 | 0 | 0 | 0.098529
2018-05-29 14:00 | 0 | 0 | 0.09325
2018-05-29 15:00 | 0 | 0 | 0.096569
2018-05-29 16:00 | 0 | 0 | 0.092204
2018-05-29 17:00 | 0 | 0 | 0.091523
2018-05-29 18:00 | 0 | 0 | 0.10968
2018-05-29 19:00 | 0 | 0 | 0.11793
2018-05-29 20:00 | 0 | 0 | 0.11968
2018-05-29 21:00 | 0 | 0 | 0.12109
2018-05-29 22:00 | 0 | 0 | 0.12678
2018-05-29 23:00 | 0 | 0 | 0.13355
2018-05-30 | 0 | 0 | 0.1346
2018-05-30 01:00 | 0 | 0 | 0.13484
2018-05-30 02:00 | 0 | 0 | 0.15035
2018-05-30 03:00 | 0 | 0 | 0.16196
2018-05-30 04:00 | 0 | 0 | 0.16221
2018-05-30 05:00 | 0 | 0 | 0.16753
2018-05-30 06:00 | 0 | 0 | 0.16876
2018-05-30 07:00 | 0 | 0 | 0.16341
2018-05-30 08:00 | 0 | 0 | 0.1575
2018-05-30 09:00 | 0 | 0 | 0.15444
2018-05-30 10:00 | 0 | 0 | 0.14928
2018-05-30 11:00 | 0 | 0 | 0.14468
2018-05-30 12:00 | 0 | 0 | 0.13834
2018-05-30 13:00 | 0 | 0 | 0.1446
2018-05-30 14:00 | 0 | 0 | 0.14252
2018-05-30 15:00 | 0 | 0 | 0.13777
2018-05-30 16:00 | 0 | 0 | 0.13926
2018-05-30 17:00 | 0 | 0 | 0.14831
2018-05-30 18:00 | 0 | 0 | 0.16059
2018-05-30 19:00 | 0 | 0 | 0.17447
2018-05-30 20:00 | 0 | 0 | 0.17461
2018-05-30 21:00 | 0 | 0 | 0.17529
2018-05-30 22:00 | 0 | 0 | 0.18594
2018-05-30 23:00 | 0 | 0 | 0.1886
2018-05-31 | 0 | 0 | 0.18971
2018-05-31 01:00 | 0 | 0 | 0.19852
2018-05-31 02:00 | 0 | 0 | 0.20562
2018-05-31 03:00 | 0 | 0 | 0.21021
2018-05-31 04:00 | 0 | 0 | 0.20206
2018-05-31 05:00 | 0 | 0 | 0.19317
2018-05-31 06:00 | 0 | 0 | 0.17968
2018-05-31 07:00 | 0 | 0 | 0.1703
2018-05-31 08:00 | 0 | 0 | 0.15641
2018-05-31 09:00 | 0 | 0 | 0.15823
2018-05-31 10:00 | 0 | 0 | 0.15967
2018-05-31 11:00 | 0 | 0 | 0.15367
2018-05-31 12:00 | 0 | 0 | 0.15016
2018-05-31 13:00 | 0 | 0 | 0.14959
2018-05-31 14:00 | 0 | 0 | 0.14997
2018-05-31 15:00 | 0 | 0 | 0.15655
2018-05-31 16:00 | 0 | 0 | 0.15983
2018-05-31 17:00 | 0 | 0 | 0.16153
2018-05-31 18:00 | 0 | 0 | 0.16579
2018-05-31 19:00 | 0 | 0 | 0.17289
2018-05-31 20:00 | 0 | 0 | 0.17157
2018-05-31 21:00 | 0 | 0 | 0.1779
2018-05-31 22:00 | 0 | 0 | 0.18825
2018-05-31 23:00 | 0 | 0 | 0.19447
2018-06-01 | 0 | 0 | 0.1974
2018-06-01 01:00 | 0 | 0 | 0.19836
2018-06-01 02:00 | 0 | 0 | 0.19169
2018-06-01 03:00 | 0 | 0 | 0.191
2018-06-01 04:00 | 0 | 0 | 0.19408
2018-06-01 05:00 | 0 | 0 | 0.19492
2018-06-01 06:00 | 0 | 0 | 0.18302
2018-06-01 07:00 | 0 | 0 | 0.17118
2018-06-01 08:00 | 0 | 0 | 0.15592
2018-06-01 09:00 | 0 | 0 | 0.14756
2018-06-01 10:00 | 0 | 0 | 0.12829
2018-06-01 11:00 | 0 | 0 | 0.11737
2018-06-01 12:00 | 0 | 0 | 0.12108
2018-06-01 13:00 | 0 | 0 | 0.11644
2018-06-01 14:00 | 0 | 0 | 0.1156
2018-06-01 15:00 | 0 | 0 | 0.12387
2018-06-01 16:00 | 0 | 0 | 0.12729
2018-06-01 17:00 | 0 | 0 | 0.13625
2018-06-01 18:00 | 0 | 0 | 0.14429
2018-06-01 19:00 | 0 | 0 | 0.15271
2018-06-01 20:00 | 0 | 0 | 0.16285
2018-06-01 21:00 | 0 | 0 | 0.16894
2018-06-01 22:00 | 0 | 0 | 0.18309
2018-06-01 23:00 | 0 | 0 | 0.19106
2018-06-02 | 0 | 0 | 0.19939
2018-06-02 01:00 | 0 | 0 | 0.2008
2018-06-02 02:00 | 0 | 0 | 0.19605
2018-06-02 03:00 | 0 | 0 | 0.19704
2018-06-02 04:00 | 0 | 0 | 0.19045
2018-06-02 05:00 | 0 | 0 | 0.18051
2018-06-02 06:00 | 0 | 0 | 0.16892
2018-06-02 07:00 | 0 | 0 | 0.1575
2018-06-02 08:00 | 0 | 0 | 0.14543
2018-06-02 09:00 | 0 | 0 | 0.14266
2018-06-02 10:00 | 0 | 0 | 0.14052
2018-06-02 11:00 | 0 | 0 | 0.13949
2018-06-02 12:00 | 0 | 0 | 0.14061
2018-06-02 13:00 | 0 | 0 | 0.13945
2018-06-02 14:00 | 0 | 0 | 0.13841
2018-06-02 15:00 | 0 | 0 | 0.13632
2018-06-02 16:00 | 0 | 0 | 0.14424
2018-06-02 17:00 | 0 | 0 | 0.14713
2018-06-02 18:00 | 0 | 0 | 0.15425
2018-06-02 19:00 | 0 | 0 | 0.16241
2018-06-02 20:00 | 0 | 0 | 0.16665
2018-06-02 21:00 | 0 | 0 | 0.17019
2018-06-02 22:00 | 0 | 0 | 0.18126
2018-06-02 23:00 | 0 | 0 | 0.19397
2018-06-03 | 0 | 0 | 0.19912
2018-06-03 01:00 | 0 | 0 | 0.20456
2018-06-03 02:00 | 0 | 0 | 0.2084
2018-06-03 03:00 | 0 | 0 | 0.21505
2018-06-03 04:00 | 0 | 0 | 0.21582
2018-06-03 05:00 | 0 | 0 | 0.20124
2018-06-03 06:00 | 0 | 0 | 0.19025
2018-06-03 07:00 | 0 | 0 | 0.17208
2018-06-03 08:00 | 0 | 0 | 0.15995
2018-06-03 09:00 | 0 | 0 | 0.16063
2018-06-03 10:00 | 0 | 0 | 0.15529
2018-06-03 11:00 | 0 | 0 | 0.15025
2018-06-03 12:00 | 0 | 0 | 0.14795
2018-06-03 13:00 | 0 | 0 | 0.14713
2018-06-03 14:00 | 0 | 0 | 0.14667
2018-06-03 15:00 | 0 | 0 | 0.14618
2018-06-03 16:00 | 0 | 0 | 0.15383
2018-06-03 17:00 | 0 | 0 | 0.15772
2018-06-03 18:00 | 0 | 0 | 0.14983
2018-06-03 19:00 | 0 | 0 | 0.16163
2018-06-03 20:00 | 0 | 0 | 0.17378
2018-06-03 21:00 | 0 | 0 | 0.17697
2018-06-03 22:00 | 0 | 0 | 0.18925
2018-06-03 23:00 | 0 | 0 | 0.19986
2018-06-04 | 0 | 0 | 0.20768
2018-06-04 01:00 | 0 | 0 | 0.21141
2018-06-04 02:00 | 0 | 0 | 0.21616
2018-06-04 03:00 | 0 | 0 | 0.2152
2018-06-04 04:00 | 0 | 0 | 0.21025
2018-06-04 05:00 | 0 | 0 | 0.21145
2018-06-04 06:00 | 0 | 0 | 0.20515
2018-06-04 07:00 | 0 | 0 | 0.1855
2018-06-04 08:00 | 0 | 0 | 0.15181
2018-06-04 09:00 | 0 | 0 | 0.13268
2018-06-04 10:00 | 0 | 0 | 0.12624
2018-06-04 11:00 | 0 | 0 | 0.12369
2018-06-04 12:00 | 0 | 0 | 0.12291
2018-06-04 13:00 | 0 | 0 | 0.11913
2018-06-04 14:00 | 0 | 0 | 0.12094
2018-06-04 15:00 | 0 | 0 | 0.12351
2018-06-04 16:00 | 0 | 0 | 0.12217
2018-06-04 17:00 | 0 | 0 | 0.12619
2018-06-04 18:00 | 0 | 0 | 0.1333
2018-06-04 19:00 | 0 | 0 | 0.15512
2018-06-04 20:00 | 0 | 0 | 0.15591
2018-06-04 21:00 | 0 | 0 | 0.16121
2018-06-04 22:00 | 0 | 0 | 0.16585
2018-06-04 23:00 | 0 | 0 | 0.16217
2018-06-05 | 0 | 0 | 0.17461
2018-06-05 01:00 | 0 | 0 | 0.17916
2018-06-05 02:00 | 0 | 0 | 0.18568
2018-06-05 03:00 | 0 | 0 | 0.19105
2018-06-05 04:00 | 0 | 0 | 0.18482
2018-06-05 05:00 | 0 | 0 | 0.1847
2018-06-05 06:00 | 0 | 0 | 0.17256
2018-06-05 07:00 | 0 | 0 | 0.16566
2018-06-05 08:00 | 0 | 0 | 0.1434
2018-06-05 09:00 | 0 | 0 | 0.12128
2018-06-05 10:00 | 0 | 0 | 0.10583
2018-06-05 11:00 | 0 | 0 | 0.1052
2018-06-05 12:00 | 0 | 0 | 0.11097
2018-06-05 13:00 | 0 | 0 | 0.11098
2018-06-05 14:00 | 0 | 0 | 0.11259
2018-06-05 15:00 | 0 | 0 | 0.11949
2018-06-05 16:00 | 0 | 0 | 0.11983
2018-06-05 17:00 | 0 | 0 | 0.13093
2018-06-05 18:00 | 0 | 0 | 0.1345
2018-06-05 19:00 | 0 | 0 | 0.15928
2018-06-05 20:00 | 0 | 0 | 0.16443
2018-06-05 21:00 | 0 | 0 | 0.16188
2018-06-05 22:00 | 0 | 0 | 0.1718
2018-06-05 23:00 | 0 | 0 | 0.17706
2018-06-06 | 0 | 0 | 0.17891
2018-06-06 01:00 | 0 | 0 | 0.17672
2018-06-06 02:00 | 0 | 0 | 0.17126
2018-06-06 03:00 | 0 | 0 | 0.17575
2018-06-06 04:00 | 0 | 0 | 0.17826
2018-06-06 05:00 | 0 | 0 | 0.17388
2018-06-06 06:00 | 0 | 0 | 0.17066
2018-06-06 07:00 | 0 | 0 | 0.15078
2018-06-06 08:00 | 0 | 0 | 0.12328
2018-06-06 09:00 | 0 | 0 | 0.11434
2018-06-06 10:00 | 0 | 0 | 0.116
2018-06-06 11:00 | 0 | 0 | 0.11297
2018-06-06 12:00 | 0 | 0 | 0.11145
2018-06-06 13:00 | 0 | 0 | 0.10556
2018-06-06 14:00 | 0 | 0 | 0.10923
2018-06-06 15:00 | 0 | 0 | 0.11182
2018-06-06 16:00 | 0 | 0 | 0.11346
2018-06-06 17:00 | 0 | 0 | 0.11187
2018-06-06 18:00 | 0 | 0 | 0.13306
2018-06-06 19:00 | 0 | 0 | 0.14772
2018-06-06 20:00 | 0 | 0 | 0.15762
2018-06-06 21:00 | 0 | 0 | 0.15953
2018-06-06 22:00 | 0 | 0 | 0.17312
2018-06-06 23:00 | 0 | 0 | 0.17378
2018-06-07 | 0 | 0 | 0.18027
2018-06-07 01:00 | 0 | 0 | 0.18713
2018-06-07 02:00 | 0 | 0 | 0.18227
2018-06-07 03:00 | 0 | 0 | 0.18036
2018-06-07 04:00 | 0 | 0 | 0.18061
2018-06-07 05:00 | 0 | 0 | 0.18147
2018-06-07 06:00 | 0 | 0 | 0.18464
2018-06-07 07:00 | 0 | 0 | 0.16828
2018-06-07 08:00 | 0 | 0 | 0.16151
2018-06-07 09:00 | 0 | 0 | 0.15948
2018-06-07 10:00 | 0 | 0 | 0.1559
2018-06-07 11:00 | 0 | 0 | 0.15361
2018-06-07 12:00 | 0 | 0 | 0.15237
2018-06-07 13:00 | 0 | 0 | 0.14973
2018-06-07 14:00 | 0 | 0 | 0.14398
2018-06-07 15:00 | 0 | 0 | 0.14537
2018-06-07 16:00 | 0 | 0 | 0.15213
2018-06-07 17:00 | 0 | 0 | 0.15286
2018-06-07 18:00 | 0 | 0 | 0.15588
2018-06-07 19:00 | 0 | 0 | 0.16202
2018-06-07 20:00 | 0 | 0 | 0.16478
2018-06-07 21:00 | 0 | 0 | 0.16831
2018-06-07 22:00 | 0 | 0 | 0.17416
2018-06-07 23:00 | 0 | 0 | 0.16617
2018-06-08 | 0 | 0 | 0.1627
2018-06-08 01:00 | 0 | 0 | 0.16288
2018-06-08 02:00 | 0 | 0 | 0.15883
2018-06-08 03:00 | 0 | 0 | 0.15628
2018-06-08 04:00 | 0 | 0 | 0.15795
2018-06-08 05:00 | 0 | 0 | 0.16559
2018-06-08 06:00 | 0 | 0 | 0.16179
2018-06-08 07:00 | 0 | 0 | 0.1564
2018-06-08 08:00 | 0 | 0 | 0.14894
2018-06-08 09:00 | 0 | 0 | 0.13908
2018-06-08 10:00 | 0 | 0 | 0.1308
2018-06-08 11:00 | 0 | 0 | 0.13024
2018-06-08 12:00 | 0 | 0 | 0.12904
2018-06-08 13:00 | 0 | 0 | 0.12284
2018-06-08 14:00 | 0 | 0 | 0.12366
2018-06-08 15:00 | 0 | 0 | 0.12889
2018-06-08 16:00 | 0 | 0 | 0.12693
2018-06-08 17:00 | 0 | 0 | 0.1353
2018-06-08 18:00 | 0 | 0 | 0.13108
2018-06-08 19:00 | 0 | 0 | 0.14767
2018-06-08 20:00 | 0 | 0 | 0.15245
2018-06-08 21:00 | 0 | 0 | 0.15094
2018-06-08 22:00 | 0 | 0 | 0.15831
2018-06-08 23:00 | 0 | 0 | 0.15887
2018-06-09 | 0 | 0 | 0.16053
2018-06-09 01:00 | 0 | 0 | 0.16603
2018-06-09 02:00 | 0 | 0 | 0.16608
2018-06-09 03:00 | 0 | 0 | 0.16638
2018-06-09 04:00 | 0 | 0 | 0.16479
2018-06-09 05:00 | 0 | 0 | 0.16138
2018-06-09 06:00 | 0 | 0 | 0.15559
2018-06-09 07:00 | 0 | 0 | 0.1466
2018-06-09 08:00 | 0 | 0 | 0.13056
2018-06-09 09:00 | 0 | 0 | 0.12904
2018-06-09 10:00 | 0 | 0 | 0.12434
2018-06-09 11:00 | 0 | 0 | 0.12365
2018-06-09 12:00 | 0 | 0 | 0.11901
2018-06-09 13:00 | 0 | 0 | 0.11589
2018-06-09 14:00 | 0 | 0 | 0.11683
2018-06-09 15:00 | 0 | 0 | 0.11875
2018-06-09 16:00 | 0 | 0 | 0.12108
2018-06-09 17:00 | 0 | 0 | 0.12436
2018-06-09 18:00 | 0 | 0 | 0.12692
2018-06-09 19:00 | 0 | 0 | 0.1363
2018-06-09 20:00 | 0 | 0 | 0.14465
2018-06-09 21:00 | 0 | 0 | 0.14523
2018-06-09 22:00 | 0 | 0 | 0.14827
2018-06-09 23:00 | 0 | 0 | 0.13002
2018-06-10 | 0 | 0 | 0.12448
2018-06-10 01:00 | 0 | 0 | 0.13227
2018-06-10 02:00 | 0 | 0 | 0.13198
2018-06-10 03:00 | 0 | 0 | 0.13338
2018-06-10 04:00 | 0 | 0 | 0.13443
2018-06-10 05:00 | 0 | 0 | 0.13684
2018-06-10 06:00 | 0 | 0 | 0.14055
2018-06-10 07:00 | 0 | 0 | 0.13492
2018-06-10 08:00 | 0 | 0 | 0.12987
2018-06-10 09:00 | 0 | 0 | 0.12983
2018-06-10 10:00 | 0 | 0 | 0.12674
2018-06-10 11:00 | 0 | 0 | 0.1247
2018-06-10 12:00 | 0 | 0 | 0.12055
2018-06-10 13:00 | 0 | 0 | 0.1198
2018-06-10 14:00 | 0 | 0 | 0.12404
2018-06-10 15:00 | 0 | 0 | 0.11935
2018-06-10 16:00 | 0 | 0 | 0.1174
2018-06-10 17:00 | 0 | 0 | 0.12086
2018-06-10 18:00 | 0 | 0 | 0.12733
2018-06-10 19:00 | 0 | 0 | 0.13465
2018-06-10 20:00 | 0 | 0 | 0.13705
2018-06-10 21:00 | 0 | 0 | 0.14113
2018-06-10 22:00 | 0 | 0 | 0.14581
2018-06-10 23:00 | 0 | 0 | 0.12708
2018-06-11 | 0 | 0 | 0.12888
2018-06-11 01:00 | 0 | 0 | 0.12606
2018-06-11 02:00 | 0 | 0 | 0.12568
2018-06-11 03:00 | 0 | 0 | 0.12269
2018-06-11 04:00 | 0 | 0 | 0.12984
2018-06-11 05:00 | 0 | 0 | 0.12949
2018-06-11 06:00 | 0 | 0 | 0.11933
2018-06-11 07:00 | 0 | 0 | 0.1122
2018-06-11 08:00 | 0 | 0 | 0.090504
2018-06-11 09:00 | 0 | 0 | 0.074652
2018-06-11 10:00 | 0 | 0 | 0.074124
2018-06-11 11:00 | 0 | 0 | 0.06936
2018-06-11 12:00 | 0 | 0 | 0.064906
2018-06-11 13:00 | 0 | 0 | 0.067695
2018-06-11 14:00 | 0 | 0 | 0.071742
2018-06-11 15:00 | 0 | 0 | 0.077596
2018-06-11 16:00 | 0 | 0 | 0.077764
2018-06-11 17:00 | 0 | 0 | 0.086967
2018-06-11 18:00 | 0 | 0 | 0.090959
2018-06-11 19:00 | 0 | 0 | 0.096641
2018-06-11 20:00 | 0 | 0 | 0.10544
2018-06-11 21:00 | 0 | 0 | 0.11115
2018-06-11 22:00 | 0 | 0 | 0.11708
2018-06-11 23:00 | 0 | 0 | 0.11543
2018-06-12 | 0 | 0 | 0.11474
2018-06-12 01:00 | 0 | 0 | 0.11757
2018-06-12 02:00 | 0 | 0 | 0.11157
2018-06-12 03:00 | 0 | 0 | 0.11515
2018-06-12 04:00 | 0 | 0 | 0.11844
2018-06-12 05:00 | 0 | 0 | 0.12841
2018-06-12 06:00 | 0 | 0 | 0.12282
2018-06-12 07:00 | 0 | 0 | 0.10513
2018-06-12 08:00 | 0 | 0 | 0.092712
2018-06-12 09:00 | 0 | 0 | 0.077347
2018-06-12 10:00 | 0 | 0 | 0.072725
2018-06-12 11:00 | 0 | 0 | 0.071301
2018-06-12 12:00 | 0 | 0 | 0.064814
2018-06-12 13:00 | 0 | 0 | 0.068589
2018-06-12 14:00 | 0 | 0 | 0.068292
2018-06-12 15:00 | 0 | 0 | 0.074593
2018-06-12 16:00 | 0 | 0 | 0.068594
2018-06-12 17:00 | 0 | 0 | 0.081193
2018-06-12 18:00 | 0 | 0 | 0.083109
2018-06-12 19:00 | 0 | 0 | 0.087904
2018-06-12 20:00 | 0 | 0 | 0.093221
2018-06-12 21:00 | 0 | 0 | 0.0975
2018-06-12 22:00 | 0 | 0 | 0.1023
2018-06-12 23:00 | 0 | 0 | 0.10646
2018-06-13 | 0 | 0 | 0.10525
2018-06-13 01:00 | 0 | 0 | 0.078001
2018-06-13 02:00 | 0 | 0 | 0.081198
2018-06-13 03:00 | 0 | 0 | 0.097992
2018-06-13 04:00 | 0 | 0 | 0.11703
2018-06-13 05:00 | 0 | 0 | 0.1516
2018-06-13 06:00 | 0 | 0 | 0.1661
2018-06-13 07:00 | 0 | 0 | 0.16342
2018-06-13 08:00 | 0 | 0 | 0.1579
2018-06-13 09:00 | 0 | 0 | 0.15132
2018-06-13 10:00 | 0 | 0 | 0.15044
2018-06-13 11:00 | 0 | 0 | 0.14465
2018-06-13 12:00 | 0 | 0 | 0.14232
2018-06-13 13:00 | 0 | 0 | 0.14092
2018-06-13 14:00 | 0 | 0 | 0.13537
2018-06-13 15:00 | 0 | 0 | 0.13692
2018-06-13 16:00 | 0 | 0 | 0.14098
2018-06-13 17:00 | 0 | 0 | 0.15189
2018-06-13 18:00 | 0 | 0 | 0.15834
2018-06-13 19:00 | 0 | 0 | 0.16741
2018-06-13 20:00 | 0 | 0 | 0.17188
2018-06-13 21:00 | 0 | 0 | 0.17555
2018-06-13 22:00 | 0 | 0 | 0.18615
2018-06-13 23:00 | 0 | 0 | 0.1909
2018-06-14 | 0 | 0 | 0.20305
2018-06-14 01:00 | 0 | 0 | 0.21515
2018-06-14 02:00 | 0 | 0 | 0.22055
2018-06-14 03:00 | 0 | 0 | 0.22093
2018-06-14 04:00 | 0 | 0 | 0.22361
2018-06-14 05:00 | 0 | 0 | 0.2245
2018-06-14 06:00 | 0 | 0 | 0.22314
2018-06-14 07:00 | 0 | 0 | 0.21536
2018-06-14 08:00 | 0 | 0 | 0.20674
2018-06-14 09:00 | 0 | 0 | 0.19263
2018-06-14 10:00 | 0 | 0 | 0.18751
2018-06-14 11:00 | 0 | 0 | 0.18101
2018-06-14 12:00 | 0 | 0 | 0.18259
2018-06-14 13:00 | 0 | 0 | 0.17851
2018-06-14 14:00 | 0 | 0 | 0.18015
2018-06-14 15:00 | 0 | 0 | 0.18424
2018-06-14 16:00 | 0 | 0 | 0.19111
2018-06-14 17:00 | 0 | 0 | 0.19918
2018-06-14 18:00 | 0 | 0 | 0.20789
2018-06-14 19:00 | 0 | 0 | 0.21051
2018-06-14 20:00 | 0 | 0 | 0.21762
2018-06-14 21:00 | 0 | 0 | 0.21812
2018-06-14 22:00 | 0 | 0 | 0.22905
2018-06-14 23:00 | 0 | 0 | 0.24358
2018-06-15 | 0 | 0 | 0.24565
2018-06-15 01:00 | 0 | 0 | 0.2516
2018-06-15 02:00 | 0 | 0 | 0.26084
2018-06-15 03:00 | 0 | 0 | 0.27837
2018-06-15 04:00 | 0 | 0 | 0.27878
2018-06-15 05:00 | 0 | 0 | 0.26855
2018-06-15 06:00 | 0 | 0 | 0.25275
2018-06-15 07:00 | 0 | 0 | 0.24682
2018-06-15 08:00 | 0 | 0 | 0.23352
2018-06-15 09:00 | 0 | 0 | 0.22515
2018-06-15 10:00 | 0 | 0 | 0.21514
2018-06-15 11:00 | 0 | 0 | 0.20971
2018-06-15 12:00 | 0 | 0 | 0.20508
2018-06-15 13:00 | 0 | 0 | 0.204
2018-06-15 14:00 | 0 | 0 | 0.20529
2018-06-15 15:00 | 0 | 0 | 0.20448
2018-06-15 16:00 | 0 | 0 | 0.21002
2018-06-15 17:00 | 0 | 0 | 0.21696
2018-06-15 18:00 | 0 | 0 | 0.22384
2018-06-15 19:00 | 0 | 0 | 0.22569
2018-06-15 20:00 | 0 | 0 | 0.22905
2018-06-15 21:00 | 0 | 0 | 0.23581
2018-06-15 22:00 | 0 | 0 | 0.25392
2018-06-15 23:00 | 0 | 0 | 0.26163
2018-06-16 | 0 | 0 | 0.26656
2018-06-16 01:00 | 0 | 0 | 0.28098
2018-06-16 02:00 | 0 | 0 | 0.2843
2018-06-16 03:00 | 0 | 0 | 0.28588
2018-06-16 04:00 | 0 | 0 | 0.28887
2018-06-16 05:00 | 0 | 0 | 0.28178
2018-06-16 06:00 | 0 | 0 | 0.26886
2018-06-16 07:00 | 0 | 0 | 0.25491
2018-06-16 08:00 | 0 | 0 | 0.24637
2018-06-16 09:00 | 0 | 0 | 0.23212
2018-06-16 10:00 | 0 | 0 | 0.22844
2018-06-16 11:00 | 0 | 0 | 0.22547
2018-06-16 12:00 | 0 | 0 | 0.21806
2018-06-16 13:00 | 0 | 0 | 0.21751
2018-06-16 14:00 | 0 | 0 | 0.21772
2018-06-16 15:00 | 0 | 0 | 0.21123
2018-06-16 16:00 | 0 | 0 | 0.21403
2018-06-16 17:00 | 0 | 0 | 0.22668
2018-06-16 18:00 | 0 | 0 | 0.2407
2018-06-16 19:00 | 0 | 0 | 0.24164
2018-06-16 20:00 | 0 | 0 | 0.23857
2018-06-16 21:00 | 0 | 0 | 0.23656
2018-06-16 22:00 | 0 | 0 | 0.25071
2018-06-16 23:00 | 0 | 0 | 0.25296
2018-06-17 | 0 | 0 | 0.25577
2018-06-17 01:00 | 0 | 0 | 0.26182
2018-06-17 02:00 | 0 | 0 | 0.27362
2018-06-17 03:00 | 0 | 0 | 0.28451
2018-06-17 04:00 | 0 | 0 | 0.28922
2018-06-17 05:00 | 0 | 0 | 0.27735
2018-06-17 06:00 | 0 | 0 | 0.26885
2018-06-17 07:00 | 0 | 0 | 0.25078
2018-06-17 08:00 | 0 | 0 | 0.23209
2018-06-17 09:00 | 0 | 0 | 0.21671
2018-06-17 10:00 | 0 | 0 | 0.20874
2018-06-17 11:00 | 0 | 0 | 0.2011
2018-06-17 12:00 | 0 | 0 | 0.19786
2018-06-17 13:00 | 0 | 0 | 0.19595
2018-06-17 14:00 | 0 | 0 | 0.20112
2018-06-17 15:00 | 0 | 0 | 0.20362
2018-06-17 16:00 | 0 | 0 | 0.20433
2018-06-17 17:00 | 0 | 0 | 0.20568
2018-06-17 18:00 | 0 | 0 | 0.21818
2018-06-17 19:00 | 0 | 0 | 0.23561
2018-06-17 20:00 | 0 | 0 | 0.24333
2018-06-17 21:00 | 0 | 0 | 0.25021
2018-06-17 22:00 | 0 | 0 | 0.26019
2018-06-17 23:00 | 0 | 0 | 0.23205
2018-06-18 | 0 | 0 | 0.22548
2018-06-18 01:00 | 0 | 0 | 0.22891
2018-06-18 02:00 | 0 | 0 | 0.229
2018-06-18 03:00 | 0 | 0 | 0.23376
2018-06-18 04:00 | 0 | 0 | 0.24128
2018-06-18 05:00 | 0 | 0 | 0.24447
2018-06-18 06:00 | 0 | 0 | 0.23616
2018-06-18 07:00 | 0 | 0 | 0.21022
2018-06-18 08:00 | 0 | 0 | 0.18972
2018-06-18 09:00 | 0 | 0 | 0.15847
2018-06-18 10:00 | 0 | 0 | 0.14405
2018-06-18 11:00 | 0 | 0 | 0.13745
2018-06-18 12:00 | 0 | 0 | 0.13373
2018-06-18 13:00 | 0 | 0 | 0.13177
2018-06-18 14:00 | 0 | 0 | 0.1286
2018-06-18 15:00 | 0 | 0 | 0.13043
2018-06-18 16:00 | 0 | 0 | 0.13472
2018-06-18 17:00 | 0 | 0 | 0.13875
2018-06-18 18:00 | 0 | 0 | 0.14531
2018-06-18 19:00 | 0 | 0 | 0.15943
2018-06-18 20:00 | 0 | 0 | 0.15864
2018-06-18 21:00 | 0 | 0 | 0.16352
2018-06-18 22:00 | 0 | 0 | 0.17502
2018-06-18 23:00 | 0 | 0 | 0.18028
2018-06-19 | 0 | 0 | 0.18874
2018-06-19 01:00 | 0 | 0 | 0.19628
2018-06-19 02:00 | 0 | 0 | 0.19927
2018-06-19 03:00 | 0 | 0 | 0.20236
2018-06-19 04:00 | 0 | 0 | 0.20243
2018-06-19 05:00 | 0 | 0 | 0.1986
2018-06-19 06:00 | 0 | 0 | 0.19601
2018-06-19 07:00 | 0 | 0 | 0.16855
2018-06-19 08:00 | 0 | 0 | 0.14511
2018-06-19 09:00 | 0 | 0 | 0.1376
2018-06-19 10:00 | 0 | 0 | 0.12418
2018-06-19 11:00 | 0 | 0 | 0.11083
2018-06-19 12:00 | 0 | 0 | 0.10393
2018-06-19 13:00 | 0 | 0 | 0.097695
2018-06-19 14:00 | 0 | 0 | 0.093709
2018-06-19 15:00 | 0 | 0 | 0.10117
2018-06-19 16:00 | 0 | 0 | 0.11351
2018-06-19 17:00 | 0 | 0 | 0.12209
2018-06-19 18:00 | 0 | 0 | 0.14763
2018-06-19 19:00 | 0 | 0 | 0.182
2018-06-19 20:00 | 0 | 0 | 0.19835
2018-06-19 21:00 | 0 | 0 | 0.20392
2018-06-19 22:00 | 0 | 0 | 0.21505
2018-06-19 23:00 | 0 | 0 | 0.23409
2018-06-20 | 0 | 0 | 0.25087
2018-06-20 01:00 | 0 | 0 | 0.26083
2018-06-20 02:00 | 0 | 0 | 0.26391
2018-06-20 03:00 | 0 | 0 | 0.26886
2018-06-20 04:00 | 0 | 0 | 0.26365
2018-06-20 05:00 | 0 | 0 | 0.24968
2018-06-20 06:00 | 0 | 0 | 0.2298
2018-06-20 07:00 | 0 | 0 | 0.21938
2018-06-20 08:00 | 0 | 0 | 0.21155
2018-06-20 09:00 | 0 | 0 | 0.20438
2018-06-20 10:00 | 0 | 0 | 0.18998
2018-06-20 11:00 | 0 | 0 | 0.18092
2018-06-20 12:00 | 0 | 0 | 0.17805
2018-06-20 13:00 | 0 | 0 | 0.17422
2018-06-20 14:00 | 0 | 0 | 0.16921
2018-06-20 15:00 | 0 | 0 | 0.17058
2018-06-20 16:00 | 0 | 0 | 0.1608
2018-06-20 17:00 | 0 | 0 | 0.16656
2018-06-20 18:00 | 0 | 0 | 0.17408
2018-06-20 19:00 | 0 | 0 | 0.18191
2018-06-20 20:00 | 0 | 0 | 0.19228
2018-06-20 21:00 | 0 | 0 | 0.20184
2018-06-20 22:00 | 0 | 0 | 0.21714
2018-06-20 23:00 | 0 | 0 | 0.23977
2018-06-21 | 0 | 0 | 0.25299
2018-06-21 01:00 | 0 | 0 | 0.26318
2018-06-21 02:00 | 0 | 0 | 0.27215
2018-06-21 03:00 | 0 | 0 | 0.27816
2018-06-21 04:00 | 0 | 0 | 0.27724
2018-06-21 05:00 | 0 | 0 | 0.2646
2018-06-21 06:00 | 0 | 0 | 0.24565
2018-06-21 07:00 | 0 | 0 | 0.22677
2018-06-21 08:00 | 0 | 0 | 0.21383
2018-06-21 09:00 | 0 | 0 | 0.20535
2018-06-21 10:00 | 0 | 0 | 0.19756
2018-06-21 11:00 | 0 | 0 | 0.19825
2018-06-21 12:00 | 0 | 0 | 0.1939
2018-06-21 13:00 | 0 | 0 | 0.19072
2018-06-21 14:00 | 0 | 0 | 0.19647
2018-06-21 15:00 | 0 | 0 | 0.18843
2018-06-21 16:00 | 0 | 0 | 0.18785
2018-06-21 17:00 | 0 | 0 | 0.20693
2018-06-21 18:00 | 0 | 0 | 0.2111
2018-06-21 19:00 | 0 | 0 | 0.20523
2018-06-21 20:00 | 0 | 0 | 0.21081
2018-06-21 21:00 | 0 | 0 | 0.21954
2018-06-21 22:00 | 0 | 0 | 0.23263
2018-06-21 23:00 | 0 | 0 | 0.24073
2018-06-22 | 0 | 0 | 0.2382
2018-06-22 01:00 | 0 | 0 | 0.24484
2018-06-22 02:00 | 0 | 0 | 0.24244
2018-06-22 03:00 | 0 | 0 | 0.24601
2018-06-22 04:00 | 0 | 0 | 0.25121
2018-06-22 05:00 | 0 | 0 | 0.24855
2018-06-22 06:00 | 0 | 0 | 0.24529
2018-06-22 07:00 | 0 | 0 | 0.22903
2018-06-22 08:00 | 0 | 0 | 0.21808
2018-06-22 09:00 | 0 | 0 | 0.20952
2018-06-22 10:00 | 0 | 0 | 0.20224
2018-06-22 11:00 | 0 | 0 | 0.20281
2018-06-22 12:00 | 0 | 0 | 0.19494
2018-06-22 13:00 | 0 | 0 | 0.20039
2018-06-22 14:00 | 0 | 0 | 0.20036
2018-06-22 15:00 | 0 | 0 | 0.20206
2018-06-22 16:00 | 0 | 0 | 0.20178
2018-06-22 17:00 | 0 | 0 | 0.20954
2018-06-22 18:00 | 0 | 0 | 0.21781
2018-06-22 19:00 | 0 | 0 | 0.225
2018-06-22 20:00 | 0 | 0 | 0.23336
2018-06-22 21:00 | 0 | 0 | 0.23899
2018-06-22 22:00 | 0 | 0 | 0.24985
2018-06-22 23:00 | 0 | 0 | 0.25219
2018-06-23 | 0 | 0 | 0.27068
2018-06-23 01:00 | 0 | 0 | 0.27713
2018-06-23 02:00 | 0 | 0 | 0.2773
2018-06-23 03:00 | 0 | 0 | 0.27194
2018-06-23 04:00 | 0 | 0 | 0.27272
2018-06-23 05:00 | 0 | 0 | 0.26687
2018-06-23 06:00 | 0 | 0 | 0.25593
2018-06-23 07:00 | 0 | 0 | 0.24197
2018-06-23 08:00 | 0 | 0 | 0.22937
2018-06-23 09:00 | 0 | 0 | 0.21366
2018-06-23 10:00 | 0 | 0 | 0.1989
2018-06-23 11:00 | 0 | 0 | 0.18909
2018-06-23 12:00 | 0 | 0 | 0.19425
2018-06-23 13:00 | 0 | 0 | 0.19152
2018-06-23 14:00 | 0 | 0 | 0.19006
2018-06-23 15:00 | 0 | 0 | 0.18819
2018-06-23 16:00 | 0 | 0 | 0.19039
2018-06-23 17:00 | 0 | 0 | 0.19633
2018-06-23 18:00 | 0 | 0 | 0.19794
2018-06-23 19:00 | 0 | 0 | 0.2156
2018-06-23 20:00 | 0 | 0 | 0.23303
2018-06-23 21:00 | 0 | 0 | 0.23757
2018-06-23 22:00 | 0 | 0 | 0.24064
2018-06-23 23:00 | 0 | 0 | 0.21859
2018-06-24 | 0 | 0 | 0.21483
2018-06-24 01:00 | 0 | 0 | 0.20155
2018-06-24 02:00 | 0 | 0 | 0.19785
2018-06-24 03:00 | 0 | 0 | 0.19483
2018-06-24 04:00 | 0 | 0 | 0.19458
2018-06-24 05:00 | 0 | 0 | 0.19034
2018-06-24 06:00 | 0 | 0 | 0.18175
2018-06-24 07:00 | 0 | 0 | 0.15548
2018-06-24 08:00 | 0 | 0 | 0.13318
2018-06-24 09:00 | 0 | 0 | 0.12868
2018-06-24 10:00 | 0 | 0 | 0.12827
2018-06-24 11:00 | 0 | 0 | 0.12161
2018-06-24 12:00 | 0 | 0 | 0.11746
2018-06-24 13:00 | 0 | 0 | 0.12552
2018-06-24 14:00 | 0 | 0 | 0.12655
2018-06-24 15:00 | 0 | 0 | 0.12712
2018-06-24 16:00 | 0 | 0 | 0.12547
2018-06-24 17:00 | 0 | 0 | 0.125
2018-06-24 18:00 | 0 | 0 | 0.14998
2018-06-24 19:00 | 0 | 0 | 0.17787
2018-06-24 20:00 | 0 | 0 | 0.18921
2018-06-24 21:00 | 0 | 0 | 0.19103
2018-06-24 22:00 | 0 | 0 | 0.19661
2018-06-24 23:00 | 0 | 0 | 0.18715
2018-06-25 | 0 | 0 | 0.19393
2018-06-25 01:00 | 0 | 0 | 0.20393
2018-06-25 02:00 | 0 | 0 | 0.20683
2018-06-25 03:00 | 0 | 0 | 0.20702
2018-06-25 04:00 | 0 | 0 | 0.20554
2018-06-25 05:00 | 0 | 0 | 0.2029
2018-06-25 06:00 | 0 | 0 | 0.20055
2018-06-25 07:00 | 0 | 0 | 0.1712
2018-06-25 08:00 | 0 | 0 | 0.14005
2018-06-25 09:00 | 0 | 0 | 0.12761
2018-06-25 10:00 | 0 | 0 | 0.11604
2018-06-25 11:00 | 0 | 0 | 0.11616
2018-06-25 12:00 | 0 | 0 | 0.11653
2018-06-25 13:00 | 0 | 0 | 0.12238
2018-06-25 14:00 | 0 | 0 | 0.11773
2018-06-25 15:00 | 0 | 0 | 0.11435
2018-06-25 16:00 | 0 | 0 | 0.11248
2018-06-25 17:00 | 0 | 0 | 0.12485
2018-06-25 18:00 | 0 | 0 | 0.1344
2018-06-25 19:00 | 0 | 0 | 0.14548
2018-06-25 20:00 | 0 | 0 | 0.15923
2018-06-25 21:00 | 0 | 0 | 0.16291
2018-06-25 22:00 | 0 | 0 | 0.16949
2018-06-25 23:00 | 0 | 0 | 0.15957
2018-06-26 | 0 | 0 | 0.16561
2018-06-26 01:00 | 0 | 0 | 0.17606
2018-06-26 02:00 | 0 | 0 | 0.18349
2018-06-26 03:00 | 0 | 0 | 0.18238
2018-06-26 04:00 | 0 | 0 | 0.19318
2018-06-26 05:00 | 0 | 0 | 0.19302
2018-06-26 06:00 | 0 | 0 | 0.19163
2018-06-26 07:00 | 0 | 0 | 0.16409
2018-06-26 08:00 | 0 | 0 | 0.13408
2018-06-26 09:00 | 0 | 0 | 0.12184
2018-06-26 10:00 | 0 | 0 | 0.10866
2018-06-26 11:00 | 0 | 0 | 0.10643
2018-06-26 12:00 | 0 | 0 | 0.10165
2018-06-26 13:00 | 0 | 0 | 0.10099
2018-06-26 14:00 | 0 | 0 | 0.09846
2018-06-26 15:00 | 0 | 0 | 0.09772
2018-06-26 16:00 | 0 | 0 | 0.10021
2018-06-26 17:00 | 0 | 0 | 0.095274
2018-06-26 18:00 | 0 | 0 | 0.095673
2018-06-26 19:00 | 0 | 0 | 0.11087
2018-06-26 20:00 | 0 | 0 | 0.12461
2018-06-26 21:00 | 0 | 0 | 0.12635
2018-06-26 22:00 | 0 | 0 | 0.13356
2018-06-26 23:00 | 0 | 0 | 0.14752
2018-06-27 | 0 | 0 | 0.14912
2018-06-27 01:00 | 0 | 0 | 0.15602
2018-06-27 02:00 | 0 | 0 | 0.15833
2018-06-27 03:00 | 0 | 0 | 0.16167
2018-06-27 04:00 | 0 | 0 | 0.16043
2018-06-27 05:00 | 0 | 0 | 0.15082
2018-06-27 06:00 | 0 | 0 | 0.14806
2018-06-27 07:00 | 0 | 0 | 0.13267
2018-06-27 08:00 | 0 | 0 | 0.11803
2018-06-27 09:00 | 0 | 0 | 0.11513
2018-06-27 10:00 | 0 | 0 | 0.10306
2018-06-27 11:00 | 0 | 0 | 0.10887
2018-06-27 12:00 | 0 | 0 | 0.11494
2018-06-27 13:00 | 0 | 0 | 0.10928
2018-06-27 14:00 | 0 | 0 | 0.1076
2018-06-27 15:00 | 0 | 0 | 0.11332
2018-06-27 16:00 | 0 | 0 | 0.12042
2018-06-27 17:00 | 0 | 0 | 0.12426
2018-06-27 18:00 | 0 | 0 | 0.12725
2018-06-27 19:00 | 0 | 0 | 0.1461
2018-06-27 20:00 | 0 | 0 | 0.15688
2018-06-27 21:00 | 0 | 0 | 0.16047
2018-06-27 22:00 | 0 | 0 | 0.17149
2018-06-27 23:00 | 0 | 0 | 0.18234
2018-06-28 | 0 | 0 | 0.18246
2018-06-28 01:00 | 0 | 0 | 0.19158
2018-06-28 02:00 | 0 | 0 | 0.19531
2018-06-28 03:00 | 0 | 0 | 0.20599
2018-06-28 04:00 | 0 | 0 | 0.20539
2018-06-28 05:00 | 0 | 0 | 0.21196
2018-06-28 06:00 | 0 | 0 | 0.21112
2018-06-28 07:00 | 0 | 0 | 0.19536
2018-06-28 08:00 | 0 | 0 | 0.17542
2018-06-28 09:00 | 0 | 0 | 0.17571
2018-06-28 10:00 | 0 | 0 | 0.17341
2018-06-28 11:00 | 0 | 0 | 0.17072
2018-06-28 12:00 | 0 | 0 | 0.16659
2018-06-28 13:00 | 0 | 0 | 0.16447
2018-06-28 14:00 | 0 | 0 | 0.17505
2018-06-28 15:00 | 0 | 0 | 0.18
2018-06-28 16:00 | 0 | 0 | 0.17899
2018-06-28 17:00 | 0 | 0 | 0.18152
2018-06-28 18:00 | 0 | 0 | 0.18492
2018-06-28 19:00 | 0 | 0 | 0.20091
2018-06-28 20:00 | 0 | 0 | 0.20997
2018-06-28 21:00 | 0 | 0 | 0.21333
2018-06-28 22:00 | 0 | 0 | 0.22156
2018-06-28 23:00 | 0 | 0 | 0.20433
2018-06-29 | 0 | 0 | 0.20452
2018-06-29 01:00 | 0 | 0 | 0.20614
2018-06-29 02:00 | 0 | 0 | 0.21446
2018-06-29 03:00 | 0 | 0 | 0.21826
2018-06-29 04:00 | 0 | 0 | 0.21853
2018-06-29 05:00 | 0 | 0 | 0.20684
2018-06-29 06:00 | 0 | 0 | 0.19501
2018-06-29 07:00 | 0 | 0 | 0.178
2018-06-29 08:00 | 0 | 0 | 0.15825
2018-06-29 09:00 | 0 | 0 | 0.15728
2018-06-29 10:00 | 0 | 0 | 0.15022
2018-06-29 11:00 | 0 | 0 | 0.14241
2018-06-29 12:00 | 0 | 0 | 0.13191
2018-06-29 13:00 | 0 | 0 | 0.12609
2018-06-29 14:00 | 0 | 0 | 0.12895
2018-06-29 15:00 | 0 | 0 | 0.12666
2018-06-29 16:00 | 0 | 0 | 0.12054
2018-06-29 17:00 | 0 | 0 | 0.11861
2018-06-29 18:00 | 0 | 0 | 0.12606
2018-06-29 19:00 | 0 | 0 | 0.14401
2018-06-29 20:00 | 0 | 0 | 0.16227
2018-06-29 21:00 | 0 | 0 | 0.17111
2018-06-29 22:00 | 0 | 0 | 0.17005
2018-06-29 23:00 | 0 | 0 | 0.16555
2018-06-30 | 0 | 0 | 0.16169
2018-06-30 01:00 | 0 | 0 | 0.15609
2018-06-30 02:00 | 0 | 0 | 0.15565
2018-06-30 03:00 | 0 | 0 | 0.1621
2018-06-30 04:00 | 0 | 0 | 0.16527
2018-06-30 05:00 | 0 | 0 | 0.1605
2018-06-30 06:00 | 0 | 0 | 0.15421
2018-06-30 07:00 | 0 | 0 | 0.15319
2018-06-30 08:00 | 0 | 0 | 0.13482
2018-06-30 09:00 | 0 | 0 | 0.1185
2018-06-30 10:00 | 0 | 0 | 0.12024
2018-06-30 11:00 | 0 | 0 | 0.11892
2018-06-30 12:00 | 0 | 0 | 0.11746
2018-06-30 13:00 | 0 | 0 | 0.11554
2018-06-30 14:00 | 0 | 0 | 0.11709
2018-06-30 15:00 | 0 | 0 | 0.11788
2018-06-30 16:00 | 0 | 0 | 0.11679
2018-06-30 17:00 | 0 | 0 | 0.11739
2018-06-30 18:00 | 0 | 0 | 0.12519
2018-06-30 19:00 | 0 | 0 | 0.1538
2018-06-30 20:00 | 0 | 0 | 0.16474
2018-06-30 21:00 | 0 | 0 | 0.16809
2018-06-30 22:00 | 0 | 0 | 0.1734
2018-06-30 23:00 | 0 | 0 | 0.17586
2018-07-01 | 0 | 0 | 0.17774
2018-07-01 01:00 | 0 | 0 | 0.18412
2018-07-01 02:00 | 0 | 0 | 0.18512
2018-07-01 03:00 | 0 | 0 | 0.18847
2018-07-01 04:00 | 0 | 0 | 0.18959
2018-07-01 05:00 | 0 | 0 | 0.18151
2018-07-01 06:00 | 0 | 0 | 0.17513
2018-07-01 07:00 | 0 | 0 | 0.15816
2018-07-01 08:00 | 0 | 0 | 0.14277
2018-07-01 09:00 | 0 | 0 | 0.13563
2018-07-01 10:00 | 0 | 0 | 0.14223
2018-07-01 11:00 | 0 | 0 | 0.13872
2018-07-01 12:00 | 0 | 0 | 0.13472
2018-07-01 13:00 | 0 | 0 | 0.1296
2018-07-01 14:00 | 0 | 0 | 0.13107
2018-07-01 15:00 | 0 | 0 | 0.13724
2018-07-01 16:00 | 0 | 0 | 0.13695
2018-07-01 17:00 | 0 | 0 | 0.13881
2018-07-01 18:00 | 0 | 0 | 0.14444
2018-07-01 19:00 | 0 | 0 | 0.15792
2018-07-01 20:00 | 0 | 0 | 0.17189
2018-07-01 21:00 | 0 | 0 | 0.17089
2018-07-01 22:00 | 0 | 0 | 0.17112
2018-07-01 23:00 | 0 | 0 | 0.17878
2018-07-02 | 0 | 0 | 0.18702
2018-07-02 01:00 | 0 | 0 | 0.19269
2018-07-02 02:00 | 0 | 0 | 0.19712
2018-07-02 03:00 | 0 | 0 | 0.20622
2018-07-02 04:00 | 0 | 0 | 0.20469
2018-07-02 05:00 | 0 | 0 | 0.20074
2018-07-02 06:00 | 0 | 0 | 0.19664
2018-07-02 07:00 | 0 | 0 | 0.18336
2018-07-02 08:00 | 0 | 0 | 0.15383
2018-07-02 09:00 | 0 | 0 | 0.13586
2018-07-02 10:00 | 0 | 0 | 0.1237
2018-07-02 11:00 | 0 | 0 | 0.12224
2018-07-02 12:00 | 0 | 0 | 0.11997
2018-07-02 13:00 | 0 | 0 | 0.11804
2018-07-02 14:00 | 0 | 0 | 0.12285
2018-07-02 15:00 | 0 | 0 | 0.12245
2018-07-02 16:00 | 0 | 0 | 0.1212
2018-07-02 17:00 | 0 | 0 | 0.12925
2018-07-02 18:00 | 0 | 0 | 0.1347
2018-07-02 19:00 | 0 | 0 | 0.15214
2018-07-02 20:00 | 0 | 0 | 0.15562
2018-07-02 21:00 | 0 | 0 | 0.15926
2018-07-02 22:00 | 0 | 0 | 0.16691
2018-07-02 23:00 | 0 | 0 | 0.17686
2018-07-03 | 0 | 0 | 0.1805
2018-07-03 01:00 | 0 | 0 | 0.18408
2018-07-03 02:00 | 0 | 0 | 0.18496
2018-07-03 03:00 | 0 | 0 | 0.18761
2018-07-03 04:00 | 0 | 0 | 0.18974
2018-07-03 05:00 | 0 | 0 | 0.18995
2018-07-03 06:00 | 0 | 0 | 0.18207
2018-07-03 07:00 | 0 | 0 | 0.1712
2018-07-03 08:00 | 0 | 0 | 0.1487
2018-07-03 09:00 | 0 | 0 | 0.12674
2018-07-03 10:00 | 0 | 0 | 0.11639
2018-07-03 11:00 | 0 | 0 | 0.11608
2018-07-03 12:00 | 0 | 0 | 0.11231
2018-07-03 13:00 | 0 | 0 | 0.10912
2018-07-03 14:00 | 0 | 0 | 0.10349
2018-07-03 15:00 | 0 | 0 | 0.10342
2018-07-03 16:00 | 0 | 0 | 0.11052
2018-07-03 17:00 | 0 | 0 | 0.11519
2018-07-03 18:00 | 0 | 0 | 0.13724
2018-07-03 19:00 | 0 | 0 | 0.15281
2018-07-03 20:00 | 0 | 0 | 0.1754
2018-07-03 21:00 | 0 | 0 | 0.16329
2018-07-03 22:00 | 0 | 0 | 0.18264
2018-07-03 23:00 | 0 | 0 | 0.19792
2018-07-04 | 0 | 0 | 0.21292
2018-07-04 01:00 | 0 | 0 | 0.22674
2018-07-04 02:00 | 0 | 0 | 0.22285
2018-07-04 03:00 | 0 | 0 | 0.22483
2018-07-04 04:00 | 0 | 0 | 0.22445
2018-07-04 05:00 | 0 | 0 | 0.20665
2018-07-04 06:00 | 0 | 0 | 0.19346
2018-07-04 07:00 | 0 | 0 | 0.17718
2018-07-04 08:00 | 0 | 0 | 0.16702
2018-07-04 09:00 | 0 | 0 | 0.16033
2018-07-04 10:00 | 0 | 0 | 0.15781
2018-07-04 11:00 | 0 | 0 | 0.15699
2018-07-04 12:00 | 0 | 0 | 0.15498
2018-07-04 13:00 | 0 | 0 | 0.14958
2018-07-04 14:00 | 0 | 0 | 0.14837
2018-07-04 15:00 | 0 | 0 | 0.14482
2018-07-04 16:00 | 0 | 0 | 0.14135
2018-07-04 17:00 | 0 | 0 | 0.14625
2018-07-04 18:00 | 0 | 0 | 0.15908
2018-07-04 19:00 | 0 | 0 | 0.17255
2018-07-04 20:00 | 0 | 0 | 0.18253
2018-07-04 21:00 | 0 | 0 | 0.18698
2018-07-04 22:00 | 0 | 0 | 0.182
2018-07-04 23:00 | 0 | 0 | 0.16888
2018-07-05 | 0 | 0 | 0.16826
2018-07-05 01:00 | 0 | 0 | 0.17975
2018-07-05 02:00 | 0 | 0 | 0.18283
2018-07-05 03:00 | 0 | 0 | 0.18797
2018-07-05 04:00 | 0 | 0 | 0.19297
2018-07-05 05:00 | 0 | 0 | 0.17954
2018-07-05 06:00 | 0 | 0 | 0.17263
2018-07-05 07:00 | 0 | 0 | 0.15696
2018-07-05 08:00 | 0 | 0 | 0.14755
2018-07-05 09:00 | 0 | 0 | 0.14402
2018-07-05 10:00 | 0 | 0 | 0.14019
2018-07-05 11:00 | 0 | 0 | 0.13809
2018-07-05 12:00 | 0 | 0 | 0.13469
2018-07-05 13:00 | 0 | 0 | 0.13179
2018-07-05 14:00 | 0 | 0 | 0.13345
2018-07-05 15:00 | 0 | 0 | 0.13783
2018-07-05 16:00 | 0 | 0 | 0.13322
2018-07-05 17:00 | 0 | 0 | 0.12923
2018-07-05 18:00 | 0 | 0 | 0.14521
2018-07-05 19:00 | 0 | 0 | 0.14591
2018-07-05 20:00 | 0 | 0 | 0.15887
2018-07-05 21:00 | 0 | 0 | 0.15722
2018-07-05 22:00 | 0 | 0 | 0.15366
2018-07-05 23:00 | 0 | 0 | 0.15477
2018-07-06 | 0 | 0 | 0.1561
2018-07-06 01:00 | 0 | 0 | 0.16136
2018-07-06 02:00 | 0 | 0 | 0.16591
2018-07-06 03:00 | 0 | 0 | 0.16169
2018-07-06 04:00 | 0 | 0 | 0.15784
2018-07-06 05:00 | 0 | 0 | 0.15136
2018-07-06 06:00 | 0 | 0 | 0.15173
2018-07-06 07:00 | 0 | 0 | 0.14663
2018-07-06 08:00 | 0 | 0 | 0.13582
2018-07-06 09:00 | 0 | 0 | 0.12903
2018-07-06 10:00 | 0 | 0 | 0.12777
2018-07-06 11:00 | 0 | 0 | 0.12669
2018-07-06 12:00 | 0 | 0 | 0.12585
2018-07-06 13:00 | 0 | 0 | 0.1239
2018-07-06 14:00 | 0 | 0 | 0.12049
2018-07-06 15:00 | 0 | 0 | 0.12098
2018-07-06 16:00 | 0 | 0 | 0.12981
2018-07-06 17:00 | 0 | 0 | 0.12617
2018-07-06 18:00 | 0 | 0 | 0.13739
2018-07-06 19:00 | 0 | 0 | 0.15127
2018-07-06 20:00 | 0 | 0 | 0.16183
2018-07-06 21:00 | 0 | 0 | 0.15589
2018-07-06 22:00 | 0 | 0 | 0.1538
2018-07-06 23:00 | 0 | 0 | 0.15061
2018-07-07 | 0 | 0 | 0.14257
2018-07-07 01:00 | 0 | 0 | 0.13943
2018-07-07 02:00 | 0 | 0 | 0.14007
2018-07-07 03:00 | 0 | 0 | 0.14363
2018-07-07 04:00 | 0 | 0 | 0.1394
2018-07-07 05:00 | 0 | 0 | 0.13589
2018-07-07 06:00 | 0 | 0 | 0.13517
2018-07-07 07:00 | 0 | 0 | 0.12059
2018-07-07 08:00 | 0 | 0 | 0.11393
2018-07-07 09:00 | 0 | 0 | 0.11368
2018-07-07 10:00 | 0 | 0 | 0.10827
2018-07-07 11:00 | 0 | 0 | 0.11499
2018-07-07 12:00 | 0 | 0 | 0.11256
2018-07-07 13:00 | 0 | 0 | 0.11184
2018-07-07 14:00 | 0 | 0 | 0.11673
2018-07-07 15:00 | 0 | 0 | 0.11302
2018-07-07 16:00 | 0 | 0 | 0.11342
2018-07-07 17:00 | 0 | 0 | 0.11331
2018-07-07 18:00 | 0 | 0 | 0.11954
2018-07-07 19:00 | 0 | 0 | 0.13286
2018-07-07 20:00 | 0 | 0 | 0.13864
2018-07-07 21:00 | 0 | 0 | 0.14032
2018-07-07 22:00 | 0 | 0 | 0.14211
2018-07-07 23:00 | 0 | 0 | 0.1445
2018-07-08 | 0 | 0 | 0.1436
2018-07-08 01:00 | 0 | 0 | 0.14402
2018-07-08 02:00 | 0 | 0 | 0.147
2018-07-08 03:00 | 0 | 0 | 0.15027
2018-07-08 04:00 | 0 | 0 | 0.15008
2018-07-08 05:00 | 0 | 0 | 0.1446
2018-07-08 06:00 | 0 | 0 | 0.14309
2018-07-08 07:00 | 0 | 0 | 0.13431
2018-07-08 08:00 | 0 | 0 | 0.12543
2018-07-08 09:00 | 0 | 0 | 0.12587
2018-07-08 10:00 | 0 | 0 | 0.1251
2018-07-08 11:00 | 0 | 0 | 0.12381
2018-07-08 12:00 | 0 | 0 | 0.12365
2018-07-08 13:00 | 0 | 0 | 0.12318
2018-07-08 14:00 | 0 | 0 | 0.12868
2018-07-08 15:00 | 0 | 0 | 0.13206
2018-07-08 16:00 | 0 | 0 | 0.13536
2018-07-08 17:00 | 0 | 0 | 0.1403
2018-07-08 18:00 | 0 | 0 | 0.13946
2018-07-08 19:00 | 0 | 0 | 0.14455
2018-07-08 20:00 | 0 | 0 | 0.15182
2018-07-08 21:00 | 0 | 0 | 0.14746
2018-07-08 22:00 | 0 | 0 | 0.1555
2018-07-08 23:00 | 0 | 0 | 0.16874
2018-07-09 | 0 | 0 | 0.16778
2018-07-09 01:00 | 0 | 0 | 0.17234
2018-07-09 02:00 | 0 | 0 | 0.18405
2018-07-09 03:00 | 0 | 0 | 0.18832
2018-07-09 04:00 | 0 | 0 | 0.18515
2018-07-09 05:00 | 0 | 0 | 0.18579
2018-07-09 06:00 | 0 | 0 | 0.17726
2018-07-09 07:00 | 0 | 0 | 0.15293
2018-07-09 08:00 | 0 | 0 | 0.13876
2018-07-09 09:00 | 0 | 0 | 0.134
2018-07-09 10:00 | 0 | 0 | 0.13105
2018-07-09 11:00 | 0 | 0 | 0.13319
2018-07-09 12:00 | 0 | 0 | 0.13315
2018-07-09 13:00 | 0 | 0 | 0.1344
2018-07-09 14:00 | 0 | 0 | 0.13624
2018-07-09 15:00 | 0 | 0 | 0.13494
2018-07-09 16:00 | 0 | 0 | 0.13643
2018-07-09 17:00 | 0 | 0 | 0.13699
2018-07-09 18:00 | 0 | 0 | 0.14441
2018-07-09 19:00 | 0 | 0 | 0.16315
2018-07-09 20:00 | 0 | 0 | 0.16967
2018-07-09 21:00 | 0 | 0 | 0.1682
2018-07-09 22:00 | 0 | 0 | 0.17852
2018-07-09 23:00 | 0 | 0 | 0.18452
2018-07-10 | 0 | 0 | 0.18988
2018-07-10 01:00 | 0 | 0 | 0.20111
2018-07-10 02:00 | 0 | 0 | 0.20698
2018-07-10 03:00 | 0 | 0 | 0.21015
2018-07-10 04:00 | 0 | 0 | 0.21507
2018-07-10 05:00 | 0 | 0 | 0.22222
2018-07-10 06:00 | 0 | 0 | 0.22034
2018-07-10 07:00 | 0 | 0 | 0.20764
2018-07-10 08:00 | 0 | 0 | 0.18837
2018-07-10 09:00 | 0 | 0 | 0.17687
2018-07-10 10:00 | 0 | 0 | 0.17579
2018-07-10 11:00 | 0 | 0 | 0.1693
2018-07-10 12:00 | 0 | 0 | 0.16331
2018-07-10 13:00 | 0 | 0 | 0.15818
2018-07-10 14:00 | 0 | 0 | 0.16133
2018-07-10 15:00 | 0 | 0 | 0.15932
2018-07-10 16:00 | 0 | 0 | 0.16434
2018-07-10 17:00 | 0 | 0 | 0.16465
2018-07-10 18:00 | 0 | 0 | 0.16699
2018-07-10 19:00 | 0 | 0 | 0.18442
2018-07-10 20:00 | 0 | 0 | 0.19507
2018-07-10 21:00 | 0 | 0 | 0.19529
2018-07-10 22:00 | 0 | 0 | 0.20132
2018-07-10 23:00 | 0 | 0 | 0.19947
2018-07-11 | 0 | 0 | 0.21134
2018-07-11 01:00 | 0 | 0 | 0.22227
2018-07-11 02:00 | 0 | 0 | 0.23193
2018-07-11 03:00 | 0 | 0 | 0.2325
2018-07-11 04:00 | 0 | 0 | 0.22972
2018-07-11 05:00 | 0 | 0 | 0.22339
2018-07-11 06:00 | 0 | 0 | 0.21436
2018-07-11 07:00 | 0 | 0 | 0.20778
2018-07-11 08:00 | 0 | 0 | 0.20334
2018-07-11 09:00 | 0 | 0 | 0.18934
2018-07-11 10:00 | 0 | 0 | 0.18342
2018-07-11 11:00 | 0 | 0 | 0.17884
2018-07-11 12:00 | 0 | 0 | 0.17453
2018-07-11 13:00 | 0 | 0 | 0.17139
2018-07-11 14:00 | 0 | 0 | 0.17335
2018-07-11 15:00 | 0 | 0 | 0.18036
2018-07-11 16:00 | 0 | 0 | 0.18246
2018-07-11 17:00 | 0 | 0 | 0.18153
2018-07-11 18:00 | 0 | 0 | 0.18906
2018-07-11 19:00 | 0 | 0 | 0.19614
2018-07-11 20:00 | 0 | 0 | 0.2006
2018-07-11 21:00 | 0 | 0 | 0.20529
2018-07-11 22:00 | 0 | 0 | 0.2072
2018-07-11 23:00 | 0 | 0 | 0.20467
2018-07-12 | 0 | 0 | 0.20417
2018-07-12 01:00 | 0 | 0 | 0.21157
2018-07-12 02:00 | 0 | 0 | 0.21714
2018-07-12 03:00 | 0 | 0 | 0.22281
2018-07-12 04:00 | 0 | 0 | 0.2257
2018-07-12 05:00 | 0 | 0 | 0.22098
2018-07-12 06:00 | 0 | 0 | 0.20949
2018-07-12 07:00 | 0 | 0 | 0.19483
2018-07-12 08:00 | 0 | 0 | 0.18209
2018-07-12 09:00 | 0 | 0 | 0.18291
2018-07-12 10:00 | 0 | 0 | 0.17674
2018-07-12 11:00 | 0 | 0 | 0.17785
2018-07-12 12:00 | 0 | 0 | 0.17657
2018-07-12 13:00 | 0 | 0 | 0.17805
2018-07-12 14:00 | 0 | 0 | 0.17843
2018-07-12 15:00 | 0 | 0 | 0.18034
2018-07-12 16:00 | 0 | 0 | 0.18464
2018-07-12 17:00 | 0 | 0 | 0.18962
2018-07-12 18:00 | 0 | 0 | 0.19341
2018-07-12 19:00 | 0 | 0 | 0.199
2018-07-12 20:00 | 0 | 0 | 0.20567
2018-07-12 21:00 | 0 | 0 | 0.20755
2018-07-12 22:00 | 0 | 0 | 0.22062
2018-07-12 23:00 | 0 | 0 | 0.2285
2018-07-13 | 0 | 0 | 0.23283
2018-07-13 01:00 | 0 | 0 | 0.24898
2018-07-13 02:00 | 0 | 0 | 0.25648
2018-07-13 03:00 | 0 | 0 | 0.25703
2018-07-13 04:00 | 0 | 0 | 0.25693
2018-07-13 05:00 | 0 | 0 | 0.25474
2018-07-13 06:00 | 0 | 0 | 0.24513
2018-07-13 07:00 | 0 | 0 | 0.22968
2018-07-13 08:00 | 0 | 0 | 0.20957
2018-07-13 09:00 | 0 | 0 | 0.19239
2018-07-13 10:00 | 0 | 0 | 0.18775
2018-07-13 11:00 | 0 | 0 | 0.18864
2018-07-13 12:00 | 0 | 0 | 0.1846
2018-07-13 13:00 | 0 | 0 | 0.17625
2018-07-13 14:00 | 0 | 0 | 0.16851
2018-07-13 15:00 | 0 | 0 | 0.16342
2018-07-13 16:00 | 0 | 0 | 0.16627
2018-07-13 17:00 | 0 | 0 | 0.17941
2018-07-13 18:00 | 0 | 0 | 0.19135
2018-07-13 19:00 | 0 | 0 | 0.20074
2018-07-13 20:00 | 0 | 0 | 0.20675
2018-07-13 21:00 | 0 | 0 | 0.2074
2018-07-13 22:00 | 0 | 0 | 0.21312
2018-07-13 23:00 | 0 | 0 | 0.2154
2018-07-14 | 0 | 0 | 0.21921
2018-07-14 01:00 | 0 | 0 | 0.22694
2018-07-14 02:00 | 0 | 0 | 0.23368
2018-07-14 03:00 | 0 | 0 | 0.23513
2018-07-14 04:00 | 0 | 0 | 0.23868
2018-07-14 05:00 | 0 | 0 | 0.23069
2018-07-14 06:00 | 0 | 0 | 0.22558
2018-07-14 07:00 | 0 | 0 | 0.20796
2018-07-14 08:00 | 0 | 0 | 0.19455
2018-07-14 09:00 | 0 | 0 | 0.1874
2018-07-14 10:00 | 0 | 0 | 0.17842
2018-07-14 11:00 | 0 | 0 | 0.17748
2018-07-14 12:00 | 0 | 0 | 0.177
2018-07-14 13:00 | 0 | 0 | 0.17584
2018-07-14 14:00 | 0 | 0 | 0.1794
2018-07-14 15:00 | 0 | 0 | 0.17532
2018-07-14 16:00 | 0 | 0 | 0.1732
2018-07-14 17:00 | 0 | 0 | 0.17399
2018-07-14 18:00 | 0 | 0 | 0.18524
2018-07-14 19:00 | 0 | 0 | 0.19624
2018-07-14 20:00 | 0 | 0 | 0.20067
2018-07-14 21:00 | 0 | 0 | 0.19557
2018-07-14 22:00 | 0 | 0 | 0.19584
2018-07-14 23:00 | 0 | 0 | 0.19462
2018-07-15 | 0 | 0 | 0.20118
2018-07-15 01:00 | 0 | 0 | 0.21248
2018-07-15 02:00 | 0 | 0 | 0.217
2018-07-15 03:00 | 0 | 0 | 0.21059
2018-07-15 04:00 | 0 | 0 | 0.21094
2018-07-15 05:00 | 0 | 0 | 0.20859
2018-07-15 06:00 | 0 | 0 | 0.22239
2018-07-15 07:00 | 0 | 0 | 0.20939
2018-07-15 08:00 | 0 | 0 | 0.19955
2018-07-15 09:00 | 0 | 0 | 0.18906
2018-07-15 10:00 | 0 | 0 | 0.19208
2018-07-15 11:00 | 0 | 0 | 0.19441
2018-07-15 12:00 | 0 | 0 | 0.19498
2018-07-15 13:00 | 0 | 0 | 0.19549
2018-07-15 14:00 | 0 | 0 | 0.19795
2018-07-15 15:00 | 0 | 0 | 0.19787
2018-07-15 16:00 | 0 | 0 | 0.19752
2018-07-15 17:00 | 0 | 0 | 0.2014
2018-07-15 18:00 | 0 | 0 | 0.20927
2018-07-15 19:00 | 0 | 0 | 0.22143
2018-07-15 20:00 | 0 | 0 | 0.2293
2018-07-15 21:00 | 0 | 0 | 0.23738
2018-07-15 22:00 | 0 | 0 | 0.23982
2018-07-15 23:00 | 0 | 0 | 0.24027
2018-07-16 | 0 | 0 | 0.24911
2018-07-16 01:00 | 0 | 0 | 0.25772
2018-07-16 02:00 | 0 | 0 | 0.2657
2018-07-16 03:00 | 0 | 0 | 0.27424
2018-07-16 04:00 | 0 | 0 | 0.28092
2018-07-16 05:00 | 0 | 0 | 0.2768
2018-07-16 06:00 | 0 | 0 | 0.2733
2018-07-16 07:00 | 0 | 0 | 0.25601
2018-07-16 08:00 | 0 | 0 | 0.23693
2018-07-16 09:00 | 0 | 0 | 0.22055
2018-07-16 10:00 | 0 | 0 | 0.2109
2018-07-16 11:00 | 0 | 0 | 0.20287
2018-07-16 12:00 | 0 | 0 | 0.19458
2018-07-16 13:00 | 0 | 0 | 0.18931
2018-07-16 14:00 | 0 | 0 | 0.19372
2018-07-16 15:00 | 0 | 0 | 0.19844
2018-07-16 16:00 | 0 | 0 | 0.19669
2018-07-16 17:00 | 0 | 0 | 0.19652
2018-07-16 18:00 | 0 | 0 | 0.21535
2018-07-16 19:00 | 0 | 0 | 0.23186
2018-07-16 20:00 | 0 | 0 | 0.23484
2018-07-16 21:00 | 0 | 0 | 0.23495
2018-07-16 22:00 | 0 | 0 | 0.23571
2018-07-16 23:00 | 0 | 0 | 0.24131
2018-07-17 | 0 | 0 | 0.24609
2018-07-17 01:00 | 0 | 0 | 0.25421
2018-07-17 02:00 | 0 | 0 | 0.25954
2018-07-17 03:00 | 0 | 0 | 0.27379
2018-07-17 04:00 | 0 | 0 | 0.27866
2018-07-17 05:00 | 0 | 0 | 0.28735
2018-07-17 06:00 | 0 | 0 | 0.28154
2018-07-17 07:00 | 0 | 0 | 0.25454
2018-07-17 08:00 | 0 | 0 | 0.22506
2018-07-17 09:00 | 0 | 0 | 0.20221
2018-07-17 10:00 | 0 | 0 | 0.19001
2018-07-17 11:00 | 0 | 0 | 0.19301
2018-07-17 12:00 | 0 | 0 | 0.18506
2018-07-17 13:00 | 0 | 0 | 0.18052
2018-07-17 14:00 | 0 | 0 | 0.183
2018-07-17 15:00 | 0 | 0 | 0.18836
2018-07-17 16:00 | 0 | 0 | 0.18897
2018-07-17 17:00 | 0 | 0 | 0.19965
2018-07-17 18:00 | 0 | 0 | 0.21573
2018-07-17 19:00 | 0 | 0 | 0.23015
2018-07-17 20:00 | 0 | 0 | 0.22985
2018-07-17 21:00 | 0 | 0 | 0.2255
2018-07-17 22:00 | 0 | 0 | 0.22559
2018-07-17 23:00 | 0 | 0 | 0.2384
2018-07-18 | 0 | 0 | 0.24874
2018-07-18 01:00 | 0 | 0 | 0.26266
2018-07-18 02:00 | 0 | 0 | 0.27199
2018-07-18 03:00 | 0 | 0 | 0.27126
2018-07-18 04:00 | 0 | 0 | 0.27328
2018-07-18 05:00 | 0 | 0 | 0.25934
2018-07-18 06:00 | 0 | 0 | 0.25037
2018-07-18 07:00 | 0 | 0 | 0.23111
2018-07-18 08:00 | 0 | 0 | 0.20817
2018-07-18 09:00 | 0 | 0 | 0.1883
2018-07-18 10:00 | 0 | 0 | 0.18436
2018-07-18 11:00 | 0 | 0 | 0.179
2018-07-18 12:00 | 0 | 0 | 0.1735
2018-07-18 13:00 | 0 | 0 | 0.1637
2018-07-18 14:00 | 0 | 0 | 0.1617
2018-07-18 15:00 | 0 | 0 | 0.16624
2018-07-18 16:00 | 0 | 0 | 0.16748
2018-07-18 17:00 | 0 | 0 | 0.1682
2018-07-18 18:00 | 0 | 0 | 0.18358
2018-07-18 19:00 | 0 | 0 | 0.19875
2018-07-18 20:00 | 0 | 0 | 0.21481
2018-07-18 21:00 | 0 | 0 | 0.21811
2018-07-18 22:00 | 0 | 0 | 0.21697
2018-07-18 23:00 | 0 | 0 | 0.19558
2018-07-19 | 0 | 0 | 0.18913
2018-07-19 01:00 | 0 | 0 | 0.19124
2018-07-19 02:00 | 0 | 0 | 0.19844
2018-07-19 03:00 | 0 | 0 | 0.20916
2018-07-19 04:00 | 0 | 0 | 0.21808
2018-07-19 05:00 | 0 | 0 | 0.21666
2018-07-19 06:00 | 0 | 0 | 0.20447
2018-07-19 07:00 | 0 | 0 | 0.1883
2018-07-19 08:00 | 0 | 0 | 0.16929
2018-07-19 09:00 | 0 | 0 | 0.1573
2018-07-19 10:00 | 0 | 0 | 0.15119
2018-07-19 11:00 | 0 | 0 | 0.1471
2018-07-19 12:00 | 0 | 0 | 0.14633
2018-07-19 13:00 | 0 | 0 | 0.14253
2018-07-19 14:00 | 0 | 0 | 0.14394
2018-07-19 15:00 | 0 | 0 | 0.14625
2018-07-19 16:00 | 0 | 0 | 0.15215
2018-07-19 17:00 | 0 | 0 | 0.16051
2018-07-19 18:00 | 0 | 0 | 0.16569
2018-07-19 19:00 | 0 | 0 | 0.18579
2018-07-19 20:00 | 0 | 0 | 0.19973
2018-07-19 21:00 | 0 | 0 | 0.20194
2018-07-19 22:00 | 0 | 0 | 0.20103
2018-07-19 23:00 | 0 | 0 | 0.22225
2018-07-20 | 0 | 0 | 0.23257
2018-07-20 01:00 | 0 | 0 | 0.2349
2018-07-20 02:00 | 0 | 0 | 0.23765
2018-07-20 03:00 | 0 | 0 | 0.23952
2018-07-20 04:00 | 0 | 0 | 0.2373
2018-07-20 05:00 | 0 | 0 | 0.22735
2018-07-20 06:00 | 0 | 0 | 0.22069
2018-07-20 07:00 | 0 | 0 | 0.20676
2018-07-20 08:00 | 0 | 0 | 0.19292
2018-07-20 09:00 | 0 | 0 | 0.18497
2018-07-20 10:00 | 0 | 0 | 0.17967
2018-07-20 11:00 | 0 | 0 | 0.1771
2018-07-20 12:00 | 0 | 0 | 0.17551
2018-07-20 13:00 | 0 | 0 | 0.17815
2018-07-20 14:00 | 0 | 0 | 0.17638
2018-07-20 15:00 | 0 | 0 | 0.17761
2018-07-20 16:00 | 0 | 0 | 0.17388
2018-07-20 17:00 | 0 | 0 | 0.17286
2018-07-20 18:00 | 0 | 0 | 0.18308
2018-07-20 19:00 | 0 | 0 | 0.19046
2018-07-20 20:00 | 0 | 0 | 0.20149
2018-07-20 21:00 | 0 | 0 | 0.20289
2018-07-20 22:00 | 0 | 0 | 0.21061
2018-07-20 23:00 | 0 | 0 | 0.20752
2018-07-21 | 0 | 0 | 0.20521
2018-07-21 01:00 | 0 | 0 | 0.20989
2018-07-21 02:00 | 0 | 0 | 0.21722
2018-07-21 03:00 | 0 | 0 | 0.22304
2018-07-21 04:00 | 0 | 0 | 0.22717
2018-07-21 05:00 | 0 | 0 | 0.2281
2018-07-21 06:00 | 0 | 0 | 0.21751
2018-07-21 07:00 | 0 | 0 | 0.19871
2018-07-21 08:00 | 0 | 0 | 0.18856
2018-07-21 09:00 | 0 | 0 | 0.17852
2018-07-21 10:00 | 0 | 0 | 0.17826
2018-07-21 11:00 | 0 | 0 | 0.17605
2018-07-21 12:00 | 0 | 0 | 0.17907
2018-07-21 13:00 | 0 | 0 | 0.17417
2018-07-21 14:00 | 0 | 0 | 0.16989
2018-07-21 15:00 | 0 | 0 | 0.16857
2018-07-21 16:00 | 0 | 0 | 0.1691
2018-07-21 17:00 | 0 | 0 | 0.17395
2018-07-21 18:00 | 0 | 0 | 0.1847
2018-07-21 19:00 | 0 | 0 | 0.20024
2018-07-21 20:00 | 0 | 0 | 0.2087
2018-07-21 21:00 | 0 | 0 | 0.21237
2018-07-21 22:00 | 0 | 0 | 0.20917
2018-07-21 23:00 | 0 | 0 | 0.20125
2018-07-22 | 0 | 0 | 0.20963
2018-07-22 01:00 | 0 | 0 | 0.20846
2018-07-22 02:00 | 0 | 0 | 0.20701
2018-07-22 03:00 | 0 | 0 | 0.21019
2018-07-22 04:00 | 0 | 0 | 0.21458
2018-07-22 05:00 | 0 | 0 | 0.21008
2018-07-22 06:00 | 0 | 0 | 0.20627
2018-07-22 07:00 | 0 | 0 | 0.19401
2018-07-22 08:00 | 0 | 0 | 0.18921
2018-07-22 09:00 | 0 | 0 | 0.1775
2018-07-22 10:00 | 0 | 0 | 0.17344
2018-07-22 11:00 | 0 | 0 | 0.16764
2018-07-22 12:00 | 0 | 0 | 0.16432
2018-07-22 13:00 | 0 | 0 | 0.15944
2018-07-22 14:00 | 0 | 0 | 0.15959
2018-07-22 15:00 | 0 | 0 | 0.15535
2018-07-22 16:00 | 0 | 0 | 0.15044
2018-07-22 17:00 | 0 | 0 | 0.15735
2018-07-22 18:00 | 0 | 0 | 0.16466
2018-07-22 19:00 | 0 | 0 | 0.17985
2018-07-22 20:00 | 0 | 0 | 0.18918
2018-07-22 21:00 | 0 | 0 | 0.20134
2018-07-22 22:00 | 0 | 0 | 0.20497
2018-07-22 23:00 | 0 | 0 | 0.20701
2018-07-23 | 0 | 0 | 0.21075
2018-07-23 01:00 | 0 | 0 | 0.21105
2018-07-23 02:00 | 0 | 0 | 0.21095
2018-07-23 03:00 | 0 | 0 | 0.21923
2018-07-23 04:00 | 0 | 0 | 0.22478
2018-07-23 05:00 | 0 | 0 | 0.23099
2018-07-23 06:00 | 0 | 0 | 0.22289
2018-07-23 07:00 | 0 | 0 | 0.2066
2018-07-23 08:00 | 0 | 0 | 0.19179
2018-07-23 09:00 | 0 | 0 | 0.18807
2018-07-23 10:00 | 0 | 0 | 0.18698
2018-07-23 11:00 | 0 | 0 | 0.1825
2018-07-23 12:00 | 0 | 0 | 0.17996
2018-07-23 13:00 | 0 | 0 | 0.17924
2018-07-23 14:00 | 0 | 0 | 0.1782
2018-07-23 15:00 | 0 | 0 | 0.17694
2018-07-23 16:00 | 0 | 0 | 0.1784
2018-07-23 17:00 | 0 | 0 | 0.19087
2018-07-23 18:00 | 0 | 0 | 0.20641
2018-07-23 19:00 | 0 | 0 | 0.21686
2018-07-23 20:00 | 0 | 0 | 0.21715
2018-07-23 21:00 | 0 | 0 | 0.2228
2018-07-23 22:00 | 0 | 0 | 0.2364
2018-07-23 23:00 | 0 | 0 | 0.25241
2018-07-24 | 0 | 0 | 0.26105
2018-07-24 01:00 | 0 | 0 | 0.27036
2018-07-24 02:00 | 0 | 0 | 0.2717
2018-07-24 03:00 | 0 | 0 | 0.27051
2018-07-24 04:00 | 0 | 0 | 0.2745
2018-07-24 05:00 | 0 | 0 | 0.27761
2018-07-24 06:00 | 0 | 0 | 0.26587
2018-07-24 07:00 | 0 | 0 | 0.24636
2018-07-24 08:00 | 0 | 0 | 0.21995
2018-07-24 09:00 | 0 | 0 | 0.19326
2018-07-24 10:00 | 0 | 0 | 0.18459
2018-07-24 11:00 | 0 | 0 | 0.18154
2018-07-24 12:00 | 0 | 0 | 0.17715
2018-07-24 13:00 | 0 | 0 | 0.17697
2018-07-24 14:00 | 0 | 0 | 0.17663
2018-07-24 15:00 | 0 | 0 | 0.16956
2018-07-24 16:00 | 0 | 0 | 0.16652
2018-07-24 17:00 | 0 | 0 | 0.1752
2018-07-24 18:00 | 0 | 0 | 0.18958
2018-07-24 19:00 | 0 | 0 | 0.21244
2018-07-24 20:00 | 0 | 0 | 0.21888
2018-07-24 21:00 | 0 | 0 | 0.21619
2018-07-24 22:00 | 0 | 0 | 0.21883
2018-07-24 23:00 | 0 | 0 | 0.22349
2018-07-25 | 0 | 0 | 0.22994
2018-07-25 01:00 | 0 | 0 | 0.23972
2018-07-25 02:00 | 0 | 0 | 0.23691
2018-07-25 03:00 | 0 | 0 | 0.23656
2018-07-25 04:00 | 0 | 0 | 0.24259
2018-07-25 05:00 | 0 | 0 | 0.24349
2018-07-25 06:00 | 0 | 0 | 0.23289
2018-07-25 07:00 | 0 | 0 | 0.223
2018-07-25 08:00 | 0 | 0 | 0.20707
2018-07-25 09:00 | 0 | 0 | 0.19115
2018-07-25 10:00 | 0 | 0 | 0.18198
2018-07-25 11:00 | 0 | 0 | 0.1756
2018-07-25 12:00 | 0 | 0 | 0.17232
2018-07-25 13:00 | 0 | 0 | 0.16803
2018-07-25 14:00 | 0 | 0 | 0.16537
2018-07-25 15:00 | 0 | 0 | 0.17113
2018-07-25 16:00 | 0 | 0 | 0.17423
2018-07-25 17:00 | 0 | 0 | 0.17451
2018-07-25 18:00 | 0 | 0 | 0.19178
2018-07-25 19:00 | 0 | 0 | 0.20374
2018-07-25 20:00 | 0 | 0 | 0.20358
2018-07-25 21:00 | 0 | 0 | 0.20726
2018-07-25 22:00 | 0 | 0 | 0.21682
2018-07-25 23:00 | 0 | 0 | 0.21296
2018-07-26 | 0 | 0 | 0.21831
2018-07-26 01:00 | 0 | 0 | 0.22395
2018-07-26 02:00 | 0 | 0 | 0.22306
2018-07-26 03:00 | 0 | 0 | 0.2247
2018-07-26 04:00 | 0 | 0 | 0.22662
2018-07-26 05:00 | 0 | 0 | 0.22478
2018-07-26 06:00 | 0 | 0 | 0.21794
2018-07-26 07:00 | 0 | 0 | 0.20464
2018-07-26 08:00 | 0 | 0 | 0.18232
2018-07-26 09:00 | 0 | 0 | 0.16269
2018-07-26 10:00 | 0 | 0 | 0.16375
2018-07-26 11:00 | 0 | 0 | 0.16741
2018-07-26 12:00 | 0 | 0 | 0.16439
2018-07-26 13:00 | 0 | 0 | 0.15797
2018-07-26 14:00 | 0 | 0 | 0.15807
2018-07-26 15:00 | 0 | 0 | 0.1611
2018-07-26 16:00 | 0 | 0 | 0.15719
2018-07-26 17:00 | 0 | 0 | 0.15594
2018-07-26 18:00 | 0 | 0 | 0.17009
2018-07-26 19:00 | 0 | 0 | 0.18421
2018-07-26 20:00 | 0 | 0 | 0.19441
2018-07-26 21:00 | 0 | 0 | 0.19653
2018-07-26 22:00 | 0 | 0 | 0.19636
2018-07-26 23:00 | 0 | 0 | 0.19185
2018-07-27 | 0 | 0 | 0.19102
2018-07-27 01:00 | 0 | 0 | 0.18565
2018-07-27 02:00 | 0 | 0 | 0.19175
2018-07-27 03:00 | 0 | 0 | 0.19666
2018-07-27 04:00 | 0 | 0 | 0.20573
2018-07-27 05:00 | 0 | 0 | 0.21021
2018-07-27 06:00 | 0 | 0 | 0.20549
2018-07-27 07:00 | 0 | 0 | 0.19714
2018-07-27 08:00 | 0 | 0 | 0.18306
2018-07-27 09:00 | 0 | 0 | 0.17647
2018-07-27 10:00 | 0 | 0 | 0.17908
2018-07-27 11:00 | 0 | 0 | 0.17196
2018-07-27 12:00 | 0 | 0 | 0.1699
2018-07-27 13:00 | 0 | 0 | 0.17012
2018-07-27 14:00 | 0 | 0 | 0.17487
2018-07-27 15:00 | 0 | 0 | 0.1764
2018-07-27 16:00 | 0 | 0 | 0.17372
2018-07-27 17:00 | 0 | 0 | 0.17445
2018-07-27 18:00 | 0 | 0 | 0.18045
2018-07-27 19:00 | 0 | 0 | 0.19593
2018-07-27 20:00 | 0 | 0 | 0.20169
2018-07-27 21:00 | 0 | 0 | 0.20259
2018-07-27 22:00 | 0 | 0 | 0.21027
2018-07-27 23:00 | 0 | 0 | 0.20202
2018-07-28 | 0 | 0 | 0.2121
2018-07-28 01:00 | 0 | 0 | 0.21471
2018-07-28 02:00 | 0 | 0 | 0.22008
2018-07-28 03:00 | 0 | 0 | 0.22411
2018-07-28 04:00 | 0 | 0 | 0.22798
2018-07-28 05:00 | 0 | 0 | 0.22427
2018-07-28 06:00 | 0 | 0 | 0.22172
2018-07-28 07:00 | 0 | 0 | 0.20766
2018-07-28 08:00 | 0 | 0 | 0.1888
2018-07-28 09:00 | 0 | 0 | 0.18014
2018-07-28 10:00 | 0 | 0 | 0.18549
2018-07-28 11:00 | 0 | 0 | 0.17835
2018-07-28 12:00 | 0 | 0 | 0.17866
2018-07-28 13:00 | 0 | 0 | 0.17871
2018-07-28 14:00 | 0 | 0 | 0.17741
2018-07-28 15:00 | 0 | 0 | 0.17588
2018-07-28 16:00 | 0 | 0 | 0.16767
2018-07-28 17:00 | 0 | 0 | 0.1752
2018-07-28 18:00 | 0 | 0 | 0.18352
2018-07-28 19:00 | 0 | 0 | 0.19259
2018-07-28 20:00 | 0 | 0 | 0.19781
2018-07-28 21:00 | 0 | 0 | 0.20053
2018-07-28 22:00 | 0 | 0 | 0.20356
2018-07-28 23:00 | 0 | 0 | 0.21224
2018-07-29 | 0 | 0 | 0.22005
2018-07-29 01:00 | 0 | 0 | 0.22972
2018-07-29 02:00 | 0 | 0 | 0.23341
2018-07-29 03:00 | 0 | 0 | 0.23869
2018-07-29 04:00 | 0 | 0 | 0.24323
2018-07-29 05:00 | 0 | 0 | 0.2401
2018-07-29 06:00 | 0 | 0 | 0.23398
2018-07-29 07:00 | 0 | 0 | 0.22793
2018-07-29 08:00 | 0 | 0 | 0.21417
2018-07-29 09:00 | 0 | 0 | 0.20145
2018-07-29 10:00 | 0 | 0 | 0.197
2018-07-29 11:00 | 0 | 0 | 0.18936
2018-07-29 12:00 | 0 | 0 | 0.18367
2018-07-29 13:00 | 0 | 0 | 0.17843
2018-07-29 14:00 | 0 | 0 | 0.18118
2018-07-29 15:00 | 0 | 0 | 0.17653
2018-07-29 16:00 | 0 | 0 | 0.17571
2018-07-29 17:00 | 0 | 0 | 0.17374
2018-07-29 18:00 | 0 | 0 | 0.17754
2018-07-29 19:00 | 0 | 0 | 0.19354
2018-07-29 20:00 | 0 | 0 | 0.20895
2018-07-29 21:00 | 0 | 0 | 0.20799
2018-07-29 22:00 | 0 | 0 | 0.21473
2018-07-29 23:00 | 0 | 0 | 0.18505
2018-07-30 | 0 | 0 | 0.18441
2018-07-30 01:00 | 0 | 0 | 0.18803
2018-07-30 02:00 | 0 | 0 | 0.18537
2018-07-30 03:00 | 0 | 0 | 0.19713
2018-07-30 04:00 | 0 | 0 | 0.2006
2018-07-30 05:00 | 0 | 0 | 0.1994
2018-07-30 06:00 | 0 | 0 | 0.19356
2018-07-30 07:00 | 0 | 0 | 0.17609
2018-07-30 08:00 | 0 | 0 | 0.16669
2018-07-30 09:00 | 0 | 0 | 0.1509
2018-07-30 10:00 | 0 | 0 | 0.14614
2018-07-30 11:00 | 0 | 0 | 0.14795
2018-07-30 12:00 | 0 | 0 | 0.14263
2018-07-30 13:00 | 0 | 0 | 0.14505
2018-07-30 14:00 | 0 | 0 | 0.13459
2018-07-30 15:00 | 0 | 0 | 0.14144
2018-07-30 16:00 | 0 | 0 | 0.14234
2018-07-30 17:00 | 0 | 0 | 0.14355
2018-07-30 18:00 | 0 | 0 | 0.15385
2018-07-30 19:00 | 0 | 0 | 0.16347
2018-07-30 20:00 | 0 | 0 | 0.16555
2018-07-30 21:00 | 0 | 0 | 0.17014
2018-07-30 22:00 | 0 | 0 | 0.17879
2018-07-30 23:00 | 0 | 0 | 0.19826
2018-07-31 | 0 | 0 | 0.1921
2018-07-31 01:00 | 0 | 0 | 0.20558
2018-07-31 02:00 | 0 | 0 | 0.20131
2018-07-31 03:00 | 0 | 0 | 0.19622
2018-07-31 04:00 | 0 | 0 | 0.20658
2018-07-31 05:00 | 0 | 0 | 0.21402
2018-07-31 06:00 | 0 | 0 | 0.21144
2018-07-31 07:00 | 0 | 0 | 0.20607
2018-07-31 08:00 | 0 | 0 | 0.17542
2018-07-31 09:00 | 0 | 0 | 0.14617
2018-07-31 10:00 | 0 | 0 | 0.13382
2018-07-31 11:00 | 0 | 0 | 0.14063
2018-07-31 12:00 | 0 | 0 | 0.15209
2018-07-31 13:00 | 0 | 0 | 0.15434
2018-07-31 14:00 | 0 | 0 | 0.15009
2018-07-31 15:00 | 0 | 0 | 0.14835
2018-07-31 16:00 | 0 | 0 | 0.15233
2018-07-31 17:00 | 0 | 0 | 0.16044
2018-07-31 18:00 | 0 | 0 | 0.17581
2018-07-31 19:00 | 0 | 0 | 0.18472
2018-07-31 20:00 | 0 | 0 | 0.18281
2018-07-31 21:00 | 0 | 0 | 0.17724
2018-07-31 22:00 | 0 | 0 | 0.17993
2018-07-31 23:00 | 0 | 0 | 0.19933
2018-08-01 | 0 | 0 | 0.20813
2018-08-01 01:00 | 0 | 0 | 0.21171
2018-08-01 02:00 | 0 | 0 | 0.21172
2018-08-01 03:00 | 0 | 0 | 0.2156
2018-08-01 04:00 | 0 | 0 | 0.21646
2018-08-01 05:00 | 0 | 0 | 0.21851
2018-08-01 06:00 | 0 | 0 | 0.22532
2018-08-01 07:00 | 0 | 0 | 0.21777
2018-08-01 08:00 | 0 | 0 | 0.19694
2018-08-01 09:00 | 0 | 0 | 0.18546
2018-08-01 10:00 | 0 | 0 | 0.18129
2018-08-01 11:00 | 0 | 0 | 0.17479
2018-08-01 12:00 | 0 | 0 | 0.17189
2018-08-01 13:00 | 0 | 0 | 0.17107
2018-08-01 14:00 | 0 | 0 | 0.1725
2018-08-01 15:00 | 0 | 0 | 0.17464
2018-08-01 16:00 | 0 | 0 | 0.17825
2018-08-01 17:00 | 0 | 0 | 0.18062
2018-08-01 18:00 | 0 | 0 | 0.19011
2018-08-01 19:00 | 0 | 0 | 0.20238
2018-08-01 20:00 | 0 | 0 | 0.20743
2018-08-01 21:00 | 0 | 0 | 0.20946
2018-08-01 22:00 | 0 | 0 | 0.2121
2018-08-01 23:00 | 0 | 0 | 0.21401
2018-08-02 | 0 | 0 | 0.21931
2018-08-02 01:00 | 0 | 0 | 0.22718
2018-08-02 02:00 | 0 | 0 | 0.23146
2018-08-02 03:00 | 0 | 0 | 0.24027
2018-08-02 04:00 | 0 | 0 | 0.24585
2018-08-02 05:00 | 0 | 0 | 0.24849
2018-08-02 06:00 | 0 | 0 | 0.24086
2018-08-02 07:00 | 0 | 0 | 0.2249
2018-08-02 08:00 | 0 | 0 | 0.21162
2018-08-02 09:00 | 0 | 0 | 0.19832
2018-08-02 10:00 | 0 | 0 | 0.19198
2018-08-02 11:00 | 0 | 0 | 0.18988
2018-08-02 12:00 | 0 | 0 | 0.18485
2018-08-02 13:00 | 0 | 0 | 0.18235
2018-08-02 14:00 | 0 | 0 | 0.18419
2018-08-02 15:00 | 0 | 0 | 0.18497
2018-08-02 16:00 | 0 | 0 | 0.19285
2018-08-02 17:00 | 0 | 0 | 0.19935
2018-08-02 18:00 | 0 | 0 | 0.20611
2018-08-02 19:00 | 0 | 0 | 0.21622
2018-08-02 20:00 | 0 | 0 | 0.22331
2018-08-02 21:00 | 0 | 0 | 0.22501
2018-08-02 22:00 | 0 | 0 | 0.22889
2018-08-02 23:00 | 0 | 0 | 0.22335
2018-08-03 | 0 | 0 | 0.22189
2018-08-03 01:00 | 0 | 0 | 0.22862
2018-08-03 02:00 | 0 | 0 | 0.23673
2018-08-03 03:00 | 0 | 0 | 0.23918
2018-08-03 04:00 | 0 | 0 | 0.24008
2018-08-03 05:00 | 0 | 0 | 0.23699
2018-08-03 06:00 | 0 | 0 | 0.23276
2018-08-03 07:00 | 0 | 0 | 0.21769
2018-08-03 08:00 | 0 | 0 | 0.19924
2018-08-03 09:00 | 0 | 0 | 0.1794
2018-08-03 10:00 | 0 | 0 | 0.17771
2018-08-03 11:00 | 0 | 0 | 0.17598
2018-08-03 12:00 | 0 | 0 | 0.17236
2018-08-03 13:00 | 0 | 0 | 0.16856
2018-08-03 14:00 | 0 | 0 | 0.17462
2018-08-03 15:00 | 0 | 0 | 0.17304
2018-08-03 16:00 | 0 | 0 | 0.16864
2018-08-03 17:00 | 0 | 0 | 0.17038
2018-08-03 18:00 | 0 | 0 | 0.18
2018-08-03 19:00 | 0 | 0 | 0.19775
2018-08-03 20:00 | 0 | 0 | 0.20774
2018-08-03 21:00 | 0 | 0 | 0.20728
2018-08-03 22:00 | 0 | 0 | 0.20574
2018-08-03 23:00 | 0 | 0 | 0.20105
2018-08-04 | 0 | 0 | 0.20857
2018-08-04 01:00 | 0 | 0 | 0.21207
2018-08-04 02:00 | 0 | 0 | 0.22191
2018-08-04 03:00 | 0 | 0 | 0.21763
2018-08-04 04:00 | 0 | 0 | 0.22218
2018-08-04 05:00 | 0 | 0 | 0.22463
2018-08-04 06:00 | 0 | 0 | 0.21714
2018-08-04 07:00 | 0 | 0 | 0.20516
2018-08-04 08:00 | 0 | 0 | 0.19415
2018-08-04 09:00 | 0 | 0 | 0.17412
2018-08-04 10:00 | 0 | 0 | 0.15939
2018-08-04 11:00 | 0 | 0 | 0.15446
2018-08-04 12:00 | 0 | 0 | 0.14998
2018-08-04 13:00 | 0 | 0 | 0.15121
2018-08-04 14:00 | 0 | 0 | 0.14596
2018-08-04 15:00 | 0 | 0 | 0.14578
2018-08-04 16:00 | 0 | 0 | 0.14507
2018-08-04 17:00 | 0 | 0 | 0.15039
2018-08-04 18:00 | 0 | 0 | 0.16302
2018-08-04 19:00 | 0 | 0 | 0.18537
2018-08-04 20:00 | 0 | 0 | 0.18946
2018-08-04 21:00 | 0 | 0 | 0.19254
2018-08-04 22:00 | 0 | 0 | 0.18983
2018-08-04 23:00 | 0 | 0 | 0.18407
2018-08-05 | 0 | 0 | 0.18879
2018-08-05 01:00 | 0 | 0 | 0.19587
2018-08-05 02:00 | 0 | 0 | 0.19673
2018-08-05 03:00 | 0 | 0 | 0.19745
2018-08-05 04:00 | 0 | 0 | 0.2
2018-08-05 05:00 | 0 | 0 | 0.19411
2018-08-05 06:00 | 0 | 0 | 0.18391
2018-08-05 07:00 | 0 | 0 | 0.16783
2018-08-05 08:00 | 0 | 0 | 0.15473
2018-08-05 09:00 | 0 | 0 | 0.14885
2018-08-05 10:00 | 0 | 0 | 0.14919
2018-08-05 11:00 | 0 | 0 | 0.14602
2018-08-05 12:00 | 0 | 0 | 0.14431
2018-08-05 13:00 | 0 | 0 | 0.14039
2018-08-05 14:00 | 0 | 0 | 0.13758
2018-08-05 15:00 | 0 | 0 | 0.14266
2018-08-05 16:00 | 0 | 0 | 0.1335
2018-08-05 17:00 | 0 | 0 | 0.13571
2018-08-05 18:00 | 0 | 0 | 0.14935
2018-08-05 19:00 | 0 | 0 | 0.16524
2018-08-05 20:00 | 0 | 0 | 0.1706
2018-08-05 21:00 | 0 | 0 | 0.17582
2018-08-05 22:00 | 0 | 0 | 0.1866
2018-08-05 23:00 | 0 | 0 | 0.18201
2018-08-06 | 0 | 0 | 0.17761
2018-08-06 01:00 | 0 | 0 | 0.17475
2018-08-06 02:00 | 0 | 0 | 0.17452
2018-08-06 03:00 | 0 | 0 | 0.19378
2018-08-06 04:00 | 0 | 0 | 0.19711
2018-08-06 05:00 | 0 | 0 | 0.19727
2018-08-06 06:00 | 0 | 0 | 0.19838
2018-08-06 07:00 | 0 | 0 | 0.19113
2018-08-06 08:00 | 0 | 0 | 0.1658
2018-08-06 09:00 | 0 | 0 | 0.14793
2018-08-06 10:00 | 0 | 0 | 0.14723
2018-08-06 11:00 | 0 | 0 | 0.14708
2018-08-06 12:00 | 0 | 0 | 0.14228
2018-08-06 13:00 | 0 | 0 | 0.14062
2018-08-06 14:00 | 0 | 0 | 0.14204
2018-08-06 15:00 | 0 | 0 | 0.14662
2018-08-06 16:00 | 0 | 0 | 0.14401
2018-08-06 17:00 | 0 | 0 | 0.15014
2018-08-06 18:00 | 0 | 0 | 0.17476
2018-08-06 19:00 | 0 | 0 | 0.18575
2018-08-06 20:00 | 0 | 0 | 0.18565
2018-08-06 21:00 | 0 | 0 | 0.18802
2018-08-06 22:00 | 0 | 0 | 0.19729
2018-08-06 23:00 | 0 | 0 | 0.1956
2018-08-07 | 0 | 0 | 0.20287
2018-08-07 01:00 | 0 | 0 | 0.20234
2018-08-07 02:00 | 0 | 0 | 0.20492
2018-08-07 03:00 | 0 | 0 | 0.21348
2018-08-07 04:00 | 0 | 0 | 0.2192
2018-08-07 05:00 | 0 | 0 | 0.22857
2018-08-07 06:00 | 0 | 0 | 0.23568
2018-08-07 07:00 | 0 | 0 | 0.21941
2018-08-07 08:00 | 0 | 0 | 0.18939
2018-08-07 09:00 | 0 | 0 | 0.16445
2018-08-07 10:00 | 0 | 0 | 0.15384
2018-08-07 11:00 | 0 | 0 | 0.13591
2018-08-07 12:00 | 0 | 0 | 0.12301
2018-08-07 13:00 | 0 | 0 | 0.11634
2018-08-07 14:00 | 0 | 0 | 0.12539
2018-08-07 15:00 | 0 | 0 | 0.13944
2018-08-07 16:00 | 0 | 0 | 0.15218
2018-08-07 17:00 | 0 | 0 | 0.16361
2018-08-07 18:00 | 0 | 0 | 0.17391
2018-08-07 19:00 | 0 | 0 | 0.1983
2018-08-07 20:00 | 0 | 0 | 0.20544
2018-08-07 21:00 | 0 | 0 | 0.20555
2018-08-07 22:00 | 0 | 0 | 0.21913
2018-08-07 23:00 | 0 | 0 | 0.23278
2018-08-08 | 0 | 0 | 0.2572
2018-08-08 01:00 | 0 | 0 | 0.26363
2018-08-08 02:00 | 0 | 0 | 0.27006
2018-08-08 03:00 | 0 | 0 | 0.27317
2018-08-08 04:00 | 0 | 0 | 0.26995
2018-08-08 05:00 | 0 | 0 | 0.25399
2018-08-08 06:00 | 0 | 0 | 0.24619
2018-08-08 07:00 | 0 | 0 | 0.22862
2018-08-08 08:00 | 0 | 0 | 0.20567
2018-08-08 09:00 | 0 | 0 | 0.19487
2018-08-08 10:00 | 0 | 0 | 0.18984
2018-08-08 11:00 | 0 | 0 | 0.18955
2018-08-08 12:00 | 0 | 0 | 0.18056
2018-08-08 13:00 | 0 | 0 | 0.17276
2018-08-08 14:00 | 0 | 0 | 0.17162
2018-08-08 15:00 | 0 | 0 | 0.16979
2018-08-08 16:00 | 0 | 0 | 0.17315
2018-08-08 17:00 | 0 | 0 | 0.18811
2018-08-08 18:00 | 0 | 0 | 0.20238
2018-08-08 19:00 | 0 | 0 | 0.21392
2018-08-08 20:00 | 0 | 0 | 0.2161
2018-08-08 21:00 | 0 | 0 | 0.21988
2018-08-08 22:00 | 0 | 0 | 0.22481
2018-08-08 23:00 | 0 | 0 | 0.23394
2018-08-09 | 0 | 0 | 0.22339
2018-08-09 01:00 | 0 | 0 | 0.23098
2018-08-09 02:00 | 0 | 0 | 0.24146
2018-08-09 03:00 | 0 | 0 | 0.24904
2018-08-09 04:00 | 0 | 0 | 0.25781
2018-08-09 05:00 | 0 | 0 | 0.25352
2018-08-09 06:00 | 0 | 0 | 0.2466
2018-08-09 07:00 | 0 | 0 | 0.2273
2018-08-09 08:00 | 0 | 0 | 0.20879
2018-08-09 09:00 | 0 | 0 | 0.20005
2018-08-09 10:00 | 0 | 0 | 0.19802
2018-08-09 11:00 | 0 | 0 | 0.18949
2018-08-09 12:00 | 0 | 0 | 0.18133
2018-08-09 13:00 | 0 | 0 | 0.17486
2018-08-09 14:00 | 0 | 0 | 0.1711
2018-08-09 15:00 | 0 | 0 | 0.1753
2018-08-09 16:00 | 0 | 0 | 0.1874
2018-08-09 17:00 | 0 | 0 | 0.19428
2018-08-09 18:00 | 0 | 0 | 0.20353
2018-08-09 19:00 | 0 | 0 | 0.21442
2018-08-09 20:00 | 0 | 0 | 0.2133
2018-08-09 21:00 | 0 | 0 | 0.20969
2018-08-09 22:00 | 0 | 0 | 0.21652
2018-08-09 23:00 | 0 | 0 | 0.22013
2018-08-10 | 0 | 0 | 0.23558
2018-08-10 01:00 | 0 | 0 | 0.2401
2018-08-10 02:00 | 0 | 0 | 0.25716
2018-08-10 03:00 | 0 | 0 | 0.25824
2018-08-10 04:00 | 0 | 0 | 0.25812
2018-08-10 05:00 | 0 | 0 | 0.25089
2018-08-10 06:00 | 0 | 0 | 0.24335
2018-08-10 07:00 | 0 | 0 | 0.22659
2018-08-10 08:00 | 0 | 0 | 0.21738
2018-08-10 09:00 | 0 | 0 | 0.19951
2018-08-10 10:00 | 0 | 0 | 0.18747
2018-08-10 11:00 | 0 | 0 | 0.18205
2018-08-10 12:00 | 0 | 0 | 0.17672
2018-08-10 13:00 | 0 | 0 | 0.17513
2018-08-10 14:00 | 0 | 0 | 0.17547
2018-08-10 15:00 | 0 | 0 | 0.17316
2018-08-10 16:00 | 0 | 0 | 0.17228
2018-08-10 17:00 | 0 | 0 | 0.18469
2018-08-10 18:00 | 0 | 0 | 0.19366
2018-08-10 19:00 | 0 | 0 | 0.20171
2018-08-10 20:00 | 0 | 0 | 0.20416
2018-08-10 21:00 | 0 | 0 | 0.20471
2018-08-10 22:00 | 0 | 0 | 0.2
2018-08-10 23:00 | 0 | 0 | 0.21088
2018-08-11 | 0 | 0 | 0.21932
2018-08-11 01:00 | 0 | 0 | 0.23568
2018-08-11 02:00 | 0 | 0 | 0.25145
2018-08-11 03:00 | 0 | 0 | 0.25854
2018-08-11 04:00 | 0 | 0 | 0.25438
2018-08-11 05:00 | 0 | 0 | 0.25355
2018-08-11 06:00 | 0 | 0 | 0.24461
2018-08-11 07:00 | 0 | 0 | 0.23123
2018-08-11 08:00 | 0 | 0 | 0.21326
2018-08-11 09:00 | 0 | 0 | 0.19961
2018-08-11 10:00 | 0 | 0 | 0.19395
2018-08-11 11:00 | 0 | 0 | 0.18767
2018-08-11 12:00 | 0 | 0 | 0.1824
2018-08-11 13:00 | 0 | 0 | 0.18267
2018-08-11 14:00 | 0 | 0 | 0.18129
2018-08-11 15:00 | 0 | 0 | 0.18031
2018-08-11 16:00 | 0 | 0 | 0.1774
2018-08-11 17:00 | 0 | 0 | 0.18042
2018-08-11 18:00 | 0 | 0 | 0.19202
2018-08-11 19:00 | 0 | 0 | 0.21671
2018-08-11 20:00 | 0 | 0 | 0.21887
2018-08-11 21:00 | 0 | 0 | 0.22483
2018-08-11 22:00 | 0 | 0 | 0.234
2018-08-11 23:00 | 0 | 0 | 0.23581
2018-08-12 | 0 | 0 | 0.23939
2018-08-12 01:00 | 0 | 0 | 0.25159
2018-08-12 02:00 | 0 | 0 | 0.25729
2018-08-12 03:00 | 0 | 0 | 0.268
2018-08-12 04:00 | 0 | 0 | 0.26518
2018-08-12 05:00 | 0 | 0 | 0.25598
2018-08-12 06:00 | 0 | 0 | 0.25022
2018-08-12 07:00 | 0 | 0 | 0.23932
2018-08-12 08:00 | 0 | 0 | 0.22639
2018-08-12 09:00 | 0 | 0 | 0.21276
2018-08-12 10:00 | 0 | 0 | 0.19737
2018-08-12 11:00 | 0 | 0 | 0.18875
2018-08-12 12:00 | 0 | 0 | 0.18482
2018-08-12 13:00 | 0 | 0 | 0.18102
2018-08-12 14:00 | 0 | 0 | 0.18208
2018-08-12 15:00 | 0 | 0 | 0.18112
2018-08-12 16:00 | 0 | 0 | 0.18346
2018-08-12 17:00 | 0 | 0 | 0.19795
2018-08-12 18:00 | 0 | 0 | 0.20538
2018-08-12 19:00 | 0 | 0 | 0.22149
2018-08-12 20:00 | 0 | 0 | 0.2269
2018-08-12 21:00 | 0 | 0 | 0.23021
2018-08-12 22:00 | 0 | 0 | 0.23953
2018-08-12 23:00 | 0 | 0 | 0.2389
2018-08-13 | 0 | 0 | 0.24342
2018-08-13 01:00 | 0 | 0 | 0.24796
2018-08-13 02:00 | 0 | 0 | 0.2574
2018-08-13 03:00 | 0 | 0 | 0.26653
2018-08-13 04:00 | 0 | 0 | 0.27057
2018-08-13 05:00 | 0 | 0 | 0.2683
2018-08-13 06:00 | 0 | 0 | 0.26157
2018-08-13 07:00 | 0 | 0 | 0.2506
2018-08-13 08:00 | 0 | 0 | 0.24339
2018-08-13 09:00 | 0 | 0 | 0.22752
2018-08-13 10:00 | 0 | 0 | 0.20609
2018-08-13 11:00 | 0 | 0 | 0.18459
2018-08-13 12:00 | 0 | 0 | 0.18475
2018-08-13 13:00 | 0 | 0 | 0.1723
2018-08-13 14:00 | 0 | 0 | 0.15702
2018-08-13 15:00 | 0 | 0 | 0.159
2018-08-13 16:00 | 0 | 0 | 0.14696
2018-08-13 17:00 | 0 | 0 | 0.14709
2018-08-13 18:00 | 0 | 0 | 0.16466
2018-08-13 19:00 | 0 | 0 | 0.19074
2018-08-13 20:00 | 0 | 0 | 0.19184
2018-08-13 21:00 | 0 | 0 | 0.1861
2018-08-13 22:00 | 0 | 0 | 0.19544
2018-08-13 23:00 | 0 | 0 | 0.19517
2018-08-14 | 0 | 0 | 0.20511
2018-08-14 01:00 | 0 | 0 | 0.20095
2018-08-14 02:00 | 0 | 0 | 0.20358
2018-08-14 03:00 | 0 | 0 | 0.22098
2018-08-14 04:00 | 0 | 0 | 0.23388
2018-08-14 05:00 | 0 | 0 | 0.23863
2018-08-14 06:00 | 0 | 0 | 0.24546
2018-08-14 07:00 | 0 | 0 | 0.22336
2018-08-14 08:00 | 0 | 0 | 0.18905
2018-08-14 09:00 | 0 | 0 | 0.16376
2018-08-14 10:00 | 0 | 0 | 0.14913
2018-08-14 11:00 | 0 | 0 | 0.13768
2018-08-14 12:00 | 0 | 0 | 0.12293
2018-08-14 13:00 | 0 | 0 | 0.12073
2018-08-14 14:00 | 0 | 0 | 0.11717
2018-08-14 15:00 | 0 | 0 | 0.12018
2018-08-14 16:00 | 0 | 0 | 0.11726
2018-08-14 17:00 | 0 | 0 | 0.12252
2018-08-14 18:00 | 0 | 0 | 0.1404
2018-08-14 19:00 | 0 | 0 | 0.17016
2018-08-14 20:00 | 0 | 0 | 0.17652
2018-08-14 21:00 | 0 | 0 | 0.17685
2018-08-14 22:00 | 0 | 0 | 0.18733
2018-08-14 23:00 | 0 | 0 | 0.20404
2018-08-15 | 0 | 0 | 0.21673
2018-08-15 01:00 | 0 | 0 | 0.20959
2018-08-15 02:00 | 0 | 0 | 0.20987
2018-08-15 03:00 | 0 | 0 | 0.21671
2018-08-15 04:00 | 0 | 0 | 0.21224
2018-08-15 05:00 | 0 | 0 | 0.21749
2018-08-15 06:00 | 0 | 0 | 0.22828
2018-08-15 07:00 | 0 | 0 | 0.20978
2018-08-15 08:00 | 0 | 0 | 0.17652
2018-08-15 09:00 | 0 | 0 | 0.14999
2018-08-15 10:00 | 0 | 0 | 0.13218
2018-08-15 11:00 | 0 | 0 | 0.13179
2018-08-15 12:00 | 0 | 0 | 0.13429
2018-08-15 13:00 | 0 | 0 | 0.12784
2018-08-15 14:00 | 0 | 0 | 0.12977
2018-08-15 15:00 | 0 | 0 | 0.12714
2018-08-15 16:00 | 0 | 0 | 0.12841
2018-08-15 17:00 | 0 | 0 | 0.13584
2018-08-15 18:00 | 0 | 0 | 0.15446
2018-08-15 19:00 | 0 | 0 | 0.18276
2018-08-15 20:00 | 0 | 0 | 0.18561
2018-08-15 21:00 | 0 | 0 | 0.18223
2018-08-15 22:00 | 0 | 0 | 0.18086
2018-08-15 23:00 | 0 | 0 | 0.18604
2018-08-16 | 0 | 0 | 0.20872
2018-08-16 01:00 | 0 | 0 | 0.21062
2018-08-16 02:00 | 0 | 0 | 0.21219
2018-08-16 03:00 | 0 | 0 | 0.20554
2018-08-16 04:00 | 0 | 0 | 0.20447
2018-08-16 05:00 | 0 | 0 | 0.20197
2018-08-16 06:00 | 0 | 0 | 0.18794
2018-08-16 07:00 | 0 | 0 | 0.17231
2018-08-16 08:00 | 0 | 0 | 0.15961
2018-08-16 09:00 | 0 | 0 | 0.14054
2018-08-16 10:00 | 0 | 0 | 0.13114
2018-08-16 11:00 | 0 | 0 | 0.12067
2018-08-16 12:00 | 0 | 0 | 0.11346
2018-08-16 13:00 | 0 | 0 | 0.1131
2018-08-16 14:00 | 0 | 0 | 0.10762
2018-08-16 15:00 | 0 | 0 | 0.10939
2018-08-16 16:00 | 0 | 0 | 0.11187
2018-08-16 17:00 | 0 | 0 | 0.11701
2018-08-16 18:00 | 0 | 0 | 0.12722
2018-08-16 19:00 | 0 | 0 | 0.15416
2018-08-16 20:00 | 0 | 0 | 0.16552
2018-08-16 21:00 | 0 | 0 | 0.1634
2018-08-16 22:00 | 0 | 0 | 0.15845
2018-08-16 23:00 | 0 | 0 | 0.16024
2018-08-17 | 0 | 0 | 0.17033
2018-08-17 01:00 | 0 | 0 | 0.17607
2018-08-17 02:00 | 0 | 0 | 0.17355
2018-08-17 03:00 | 0 | 0 | 0.18341
2018-08-17 04:00 | 0 | 0 | 0.18749
2018-08-17 05:00 | 0 | 0 | 0.18793
2018-08-17 06:00 | 0 | 0 | 0.17712
2018-08-17 07:00 | 0 | 0 | 0.16096
2018-08-17 08:00 | 0 | 0 | 0.13447
2018-08-17 09:00 | 0 | 0 | 0.11431
2018-08-17 10:00 | 0 | 0 | 0.11016
2018-08-17 11:00 | 0 | 0 | 0.11097
2018-08-17 12:00 | 0 | 0 | 0.10185
2018-08-17 13:00 | 0 | 0 | 0.099457
2018-08-17 14:00 | 0 | 0 | 0.097554
2018-08-17 15:00 | 0 | 0 | 0.093246
2018-08-17 16:00 | 0 | 0 | 0.095315
2018-08-17 17:00 | 0 | 0 | 0.093183
2018-08-17 18:00 | 0 | 0 | 0.10797
2018-08-17 19:00 | 0 | 0 | 0.11802
2018-08-17 20:00 | 0 | 0 | 0.12155
2018-08-17 21:00 | 0 | 0 | 0.12928
2018-08-17 22:00 | 0 | 0 | 0.14445
2018-08-17 23:00 | 0 | 0 | 0.14427
2018-08-18 | 0 | 0 | 0.15339
2018-08-18 01:00 | 0 | 0 | 0.14737
2018-08-18 02:00 | 0 | 0 | 0.14496
2018-08-18 03:00 | 0 | 0 | 0.14433
2018-08-18 04:00 | 0 | 0 | 0.14481
2018-08-18 05:00 | 0 | 0 | 0.13327
2018-08-18 06:00 | 0 | 0 | 0.13063
2018-08-18 07:00 | 0 | 0 | 0.1223
2018-08-18 08:00 | 0 | 0 | 0.11268
2018-08-18 09:00 | 0 | 0 | 0.10112
2018-08-18 10:00 | 0 | 0 | 0.098988
2018-08-18 11:00 | 0 | 0 | 0.098773
2018-08-18 12:00 | 0 | 0 | 0.10061
2018-08-18 13:00 | 0 | 0 | 0.094801
2018-08-18 14:00 | 0 | 0 | 0.093843
2018-08-18 15:00 | 0 | 0 | 0.092562
2018-08-18 16:00 | 0 | 0 | 0.091142
2018-08-18 17:00 | 0 | 0 | 0.10088
2018-08-18 18:00 | 0 | 0 | 0.11991
2018-08-18 19:00 | 0 | 0 | 0.14251
2018-08-18 20:00 | 0 | 0 | 0.14662
2018-08-18 21:00 | 0 | 0 | 0.14418
2018-08-18 22:00 | 0 | 0 | 0.14998
2018-08-18 23:00 | 0 | 0 | 0.15277
2018-08-19 | 0 | 0 | 0.14929
2018-08-19 01:00 | 0 | 0 | 0.1568
2018-08-19 02:00 | 0 | 0 | 0.15884
2018-08-19 03:00 | 0 | 0 | 0.15382
2018-08-19 04:00 | 0 | 0 | 0.1583
2018-08-19 05:00 | 0 | 0 | 0.15268
2018-08-19 06:00 | 0 | 0 | 0.1484
2018-08-19 07:00 | 0 | 0 | 0.13864
2018-08-19 08:00 | 0 | 0 | 0.12257
2018-08-19 09:00 | 0 | 0 | 0.1121
2018-08-19 10:00 | 0 | 0 | 0.11324
2018-08-19 11:00 | 0 | 0 | 0.1155
2018-08-19 12:00 | 0 | 0 | 0.11583
2018-08-19 13:00 | 0 | 0 | 0.11612
2018-08-19 14:00 | 0 | 0 | 0.11964
2018-08-19 15:00 | 0 | 0 | 0.12739
2018-08-19 16:00 | 0 | 0 | 0.13164
2018-08-19 17:00 | 0 | 0 | 0.14108
2018-08-19 18:00 | 0 | 0 | 0.15494
2018-08-19 19:00 | 0 | 0 | 0.1756
2018-08-19 20:00 | 0 | 0 | 0.18056
2018-08-19 21:00 | 0 | 0 | 0.1827
2018-08-19 22:00 | 0 | 0 | 0.18394
2018-08-19 23:00 | 0 | 0 | 0.19429
2018-08-20 | 0 | 0 | 0.19877
2018-08-20 01:00 | 0 | 0 | 0.21211
2018-08-20 02:00 | 0 | 0 | 0.22343
2018-08-20 03:00 | 0 | 0 | 0.22658
2018-08-20 04:00 | 0 | 0 | 0.23298
2018-08-20 05:00 | 0 | 0 | 0.23323
2018-08-20 06:00 | 0 | 0 | 0.22626
2018-08-20 07:00 | 0 | 0 | 0.21199
2018-08-20 08:00 | 0 | 0 | 0.18274
2018-08-20 09:00 | 0 | 0 | 0.17154
2018-08-20 10:00 | 0 | 0 | 0.17116
2018-08-20 11:00 | 0 | 0 | 0.17236
2018-08-20 12:00 | 0 | 0 | 0.16852
2018-08-20 13:00 | 0 | 0 | 0.16395
2018-08-20 14:00 | 0 | 0 | 0.15458
2018-08-20 15:00 | 0 | 0 | 0.15632
2018-08-20 16:00 | 0 | 0 | 0.16575
2018-08-20 17:00 | 0 | 0 | 0.16812
2018-08-20 18:00 | 0 | 0 | 0.1847
2018-08-20 19:00 | 0 | 0 | 0.20395
2018-08-20 20:00 | 0 | 0 | 0.20508
2018-08-20 21:00 | 0 | 0 | 0.20112
2018-08-20 22:00 | 0 | 0 | 0.20487
2018-08-20 23:00 | 0 | 0 | 0.19895
2018-08-21 | 0 | 0 | 0.20095
2018-08-21 01:00 | 0 | 0 | 0.20709
2018-08-21 02:00 | 0 | 0 | 0.21575
2018-08-21 03:00 | 0 | 0 | 0.21726
2018-08-21 04:00 | 0 | 0 | 0.22374
2018-08-21 05:00 | 0 | 0 | 0.22956
2018-08-21 06:00 | 0 | 0 | 0.23458
2018-08-21 07:00 | 0 | 0 | 0.22515
2018-08-21 08:00 | 0 | 0 | 0.17779
2018-08-21 09:00 | 0 | 0 | 0.1494
2018-08-21 10:00 | 0 | 0 | 0.13122
2018-08-21 11:00 | 0 | 0 | 0.127
2018-08-21 12:00 | 0 | 0 | 0.11469
2018-08-21 13:00 | 0 | 0 | 0.11201
2018-08-21 14:00 | 0 | 0 | 0.10276
2018-08-21 15:00 | 0 | 0 | 0.105
2018-08-21 16:00 | 0 | 0 | 0.10173
2018-08-21 17:00 | 0 | 0 | 0.10812
2018-08-21 18:00 | 0 | 0 | 0.12715
2018-08-21 19:00 | 0 | 0 | 0.14793
2018-08-21 20:00 | 0 | 0 | 0.1585
2018-08-21 21:00 | 0 | 0 | 0.15631
2018-08-21 22:00 | 0 | 0 | 0.15378
2018-08-21 23:00 | 0 | 0 | 0.15077
2018-08-22 | 0 | 0 | 0.1581
2018-08-22 01:00 | 0 | 0 | 0.16095
2018-08-22 02:00 | 0 | 0 | 0.16059
2018-08-22 03:00 | 0 | 0 | 0.16162
2018-08-22 04:00 | 0 | 0 | 0.17149
2018-08-22 05:00 | 0 | 0 | 0.16939
2018-08-22 06:00 | 0 | 0 | 0.16775
2018-08-22 07:00 | 0 | 0 | 0.15218
2018-08-22 08:00 | 0 | 0 | 0.12896
2018-08-22 09:00 | 0 | 0 | 0.12532
2018-08-22 10:00 | 0 | 0 | 0.11904
2018-08-22 11:00 | 0 | 0 | 0.11477
2018-08-22 12:00 | 0 | 0 | 0.1111
2018-08-22 13:00 | 0 | 0 | 0.10669
2018-08-22 14:00 | 0 | 0 | 0.11239
2018-08-22 15:00 | 0 | 0 | 0.10551
2018-08-22 16:00 | 0 | 0 | 0.1035
2018-08-22 17:00 | 0 | 0 | 0.12311
2018-08-22 18:00 | 0 | 0 | 0.13942
2018-08-22 19:00 | 0 | 0 | 0.15259
2018-08-22 20:00 | 0 | 0 | 0.15254
2018-08-22 21:00 | 0 | 0 | 0.1496
2018-08-22 22:00 | 0 | 0 | 0.14762
2018-08-22 23:00 | 0 | 0 | 0.17487
2018-08-23 | 0 | 0 | 0.18652
2018-08-23 01:00 | 0 | 0 | 0.19306
2018-08-23 02:00 | 0 | 0 | 0.19932
2018-08-23 03:00 | 0 | 0 | 0.20585
2018-08-23 04:00 | 0 | 0 | 0.20851
2018-08-23 05:00 | 0 | 0 | 0.20004
2018-08-23 06:00 | 0 | 0 | 0.19539
2018-08-23 07:00 | 0 | 0 | 0.1891
2018-08-23 08:00 | 0 | 0 | 0.17657
2018-08-23 09:00 | 0 | 0 | 0.17207
2018-08-23 10:00 | 0 | 0 | 0.16526
2018-08-23 11:00 | 0 | 0 | 0.16731
2018-08-23 12:00 | 0 | 0 | 0.16556
2018-08-23 13:00 | 0 | 0 | 0.16471
2018-08-23 14:00 | 0 | 0 | 0.16884
2018-08-23 15:00 | 0 | 0 | 0.17399
2018-08-23 16:00 | 0 | 0 | 0.17944
2018-08-23 17:00 | 0 | 0 | 0.18916
2018-08-23 18:00 | 0 | 0 | 0.19939
2018-08-23 19:00 | 0 | 0 | 0.21526
2018-08-23 20:00 | 0 | 0 | 0.21692
2018-08-23 21:00 | 0 | 0 | 0.2254
2018-08-23 22:00 | 0 | 0 | 0.23707
2018-08-23 23:00 | 0 | 0 | 0.24208
2018-08-24 | 0 | 0 | 0.25244
2018-08-24 01:00 | 0 | 0 | 0.257
2018-08-24 02:00 | 0 | 0 | 0.26036
2018-08-24 03:00 | 0 | 0 | 0.25766
2018-08-24 04:00 | 0 | 0 | 0.25761
2018-08-24 05:00 | 0 | 0 | 0.25017
2018-08-24 06:00 | 0 | 0 | 0.23925
2018-08-24 07:00 | 0 | 0 | 0.22582
2018-08-24 08:00 | 0 | 0 | 0.20378
2018-08-24 09:00 | 0 | 0 | 0.19117
2018-08-24 10:00 | 0 | 0 | 0.17923
2018-08-24 11:00 | 0 | 0 | 0.17492
2018-08-24 12:00 | 0 | 0 | 0.17237
2018-08-24 13:00 | 0 | 0 | 0.17311
2018-08-24 14:00 | 0 | 0 | 0.17612
2018-08-24 15:00 | 0 | 0 | 0.18487
2018-08-24 16:00 | 0 | 0 | 0.18099
2018-08-24 17:00 | 0 | 0 | 0.18385
2018-08-24 18:00 | 0 | 0 | 0.19933
2018-08-24 19:00 | 0 | 0 | 0.20948
2018-08-24 20:00 | 0 | 0 | 0.20775
2018-08-24 21:00 | 0 | 0 | 0.20601
2018-08-24 22:00 | 0 | 0 | 0.22106
2018-08-24 23:00 | 0 | 0 | 0.2299
2018-08-25 | 0 | 0 | 0.23585
2018-08-25 01:00 | 0 | 0 | 0.24349
2018-08-25 02:00 | 0 | 0 | 0.25702
2018-08-25 03:00 | 0 | 0 | 0.26582
2018-08-25 04:00 | 0 | 0 | 0.25884
2018-08-25 05:00 | 0 | 0 | 0.23855
2018-08-25 06:00 | 0 | 0 | 0.22709
2018-08-25 07:00 | 0 | 0 | 0.21302
2018-08-25 08:00 | 0 | 0 | 0.2007
2018-08-25 09:00 | 0 | 0 | 0.17779
2018-08-25 10:00 | 0 | 0 | 0.16599
2018-08-25 11:00 | 0 | 0 | 0.1627
2018-08-25 12:00 | 0 | 0 | 0.15974
2018-08-25 13:00 | 0 | 0 | 0.15527
2018-08-25 14:00 | 0 | 0 | 0.15194
2018-08-25 15:00 | 0 | 0 | 0.15696
2018-08-25 16:00 | 0 | 0 | 0.15546
2018-08-25 17:00 | 0 | 0 | 0.15646
2018-08-25 18:00 | 0 | 0 | 0.16066
2018-08-25 19:00 | 0 | 0 | 0.16796
2018-08-25 20:00 | 0 | 0 | 0.16413
2018-08-25 21:00 | 0 | 0 | 0.16403
2018-08-25 22:00 | 0 | 0 | 0.17552
2018-08-25 23:00 | 0 | 0 | 0.17893
2018-08-26 | 0 | 0 | 0.18691
2018-08-26 01:00 | 0 | 0 | 0.19117
2018-08-26 02:00 | 0 | 0 | 0.19189
2018-08-26 03:00 | 0 | 0 | 0.18594
2018-08-26 04:00 | 0 | 0 | 0.18683
2018-08-26 05:00 | 0 | 0 | 0.18052
2018-08-26 06:00 | 0 | 0 | 0.17622
2018-08-26 07:00 | 0 | 0 | 0.16421
2018-08-26 08:00 | 0 | 0 | 0.15043
2018-08-26 09:00 | 0 | 0 | 0.14435
2018-08-26 10:00 | 0 | 0 | 0.14397
2018-08-26 11:00 | 0 | 0 | 0.13983
2018-08-26 12:00 | 0 | 0 | 0.13566
2018-08-26 13:00 | 0 | 0 | 0.13233
2018-08-26 14:00 | 0 | 0 | 0.13519
2018-08-26 15:00 | 0 | 0 | 0.14171
2018-08-26 16:00 | 0 | 0 | 0.13775
2018-08-26 17:00 | 0 | 0 | 0.14475
2018-08-26 18:00 | 0 | 0 | 0.1574
2018-08-26 19:00 | 0 | 0 | 0.17885
2018-08-26 20:00 | 0 | 0 | 0.17682
2018-08-26 21:00 | 0 | 0 | 0.1697
2018-08-26 22:00 | 0 | 0 | 0.18082
2018-08-26 23:00 | 0 | 0 | 0.19385
2018-08-27 | 0 | 0 | 0.19923
2018-08-27 01:00 | 0 | 0 | 0.20421
2018-08-27 02:00 | 0 | 0 | 0.21248
2018-08-27 03:00 | 0 | 0 | 0.22044
2018-08-27 04:00 | 0 | 0 | 0.2283
2018-08-27 05:00 | 0 | 0 | 0.23576
2018-08-27 06:00 | 0 | 0 | 0.23322
2018-08-27 07:00 | 0 | 0 | 0.22061
2018-08-27 08:00 | 0 | 0 | 0.19859
2018-08-27 09:00 | 0 | 0 | 0.1778
2018-08-27 10:00 | 0 | 0 | 0.18621
2018-08-27 11:00 | 0 | 0 | 0.18333
2018-08-27 12:00 | 0 | 0 | 0.17963
2018-08-27 13:00 | 0 | 0 | 0.17909
2018-08-27 14:00 | 0 | 0 | 0.18382
2018-08-27 15:00 | 0 | 0 | 0.18169
2018-08-27 16:00 | 0 | 0 | 0.18586
2018-08-27 17:00 | 0 | 0 | 0.19663
2018-08-27 18:00 | 0 | 0 | 0.21139
2018-08-27 19:00 | 0 | 0 | 0.22552
2018-08-27 20:00 | 0 | 0 | 0.22392
2018-08-27 21:00 | 0 | 0 | 0.2293
2018-08-27 22:00 | 0 | 0 | 0.2419
2018-08-27 23:00 | 0 | 0 | 0.2306
2018-08-28 | 0 | 0 | 0.22906
2018-08-28 01:00 | 0 | 0 | 0.23565
2018-08-28 02:00 | 0 | 0 | 0.23276
2018-08-28 03:00 | 0 | 0 | 0.24507
2018-08-28 04:00 | 0 | 0 | 0.24407
2018-08-28 05:00 | 0 | 0 | 0.24841
2018-08-28 06:00 | 0 | 0 | 0.23514
2018-08-28 07:00 | 0 | 0 | 0.21421
2018-08-28 08:00 | 0 | 0 | 0.19536
2018-08-28 09:00 | 0 | 0 | 0.18037
2018-08-28 10:00 | 0 | 0 | 0.15517
2018-08-28 11:00 | 0 | 0 | 0.15291
2018-08-28 12:00 | 0 | 0 | 0.15832
2018-08-28 13:00 | 0 | 0 | 0.14446
2018-08-28 14:00 | 0 | 0 | 0.14049
2018-08-28 15:00 | 0 | 0 | 0.13279
2018-08-28 16:00 | 0 | 0 | 0.12839
2018-08-28 17:00 | 0 | 0 | 0.13419
2018-08-28 18:00 | 0 | 0 | 0.1839
2018-08-28 19:00 | 0 | 0 | 0.21649
2018-08-28 20:00 | 0 | 0 | 0.20518
2018-08-28 21:00 | 0 | 0 | 0.20136
2018-08-28 22:00 | 0 | 0 | 0.21332
2018-08-28 23:00 | 0 | 0 | 0.20899
2018-08-29 | 0 | 0 | 0.21751
2018-08-29 01:00 | 0 | 0 | 0.22284
2018-08-29 02:00 | 0 | 0 | 0.23016
2018-08-29 03:00 | 0 | 0 | 0.23775
2018-08-29 04:00 | 0 | 0 | 0.23213
2018-08-29 05:00 | 0 | 0 | 0.21678
2018-08-29 06:00 | 0 | 0 | 0.21326
2018-08-29 07:00 | 0 | 0 | 0.20592
2018-08-29 08:00 | 0 | 0 | 0.19248
2018-08-29 09:00 | 0 | 0 | 0.17551
2018-08-29 10:00 | 0 | 0 | 0.16942
2018-08-29 11:00 | 0 | 0 | 0.16525
2018-08-29 12:00 | 0 | 0 | 0.15925
2018-08-29 13:00 | 0 | 0 | 0.15885
2018-08-29 14:00 | 0 | 0 | 0.15321
2018-08-29 15:00 | 0 | 0 | 0.15177
2018-08-29 16:00 | 0 | 0 | 0.15555
2018-08-29 17:00 | 0 | 0 | 0.17329
2018-08-29 18:00 | 0 | 0 | 0.19966
2018-08-29 19:00 | 0 | 0 | 0.2136
2018-08-29 20:00 | 0 | 0 | 0.21417
2018-08-29 21:00 | 0 | 0 | 0.2209
2018-08-29 22:00 | 0 | 0 | 0.23302
2018-08-29 23:00 | 0 | 0 | 0.24611
2018-08-30 | 0 | 0 | 0.26123
2018-08-30 01:00 | 0 | 0 | 0.26609
2018-08-30 02:00 | 0 | 0 | 0.27251
2018-08-30 03:00 | 0 | 0 | 0.27402
2018-08-30 04:00 | 0 | 0 | 0.27482
2018-08-30 05:00 | 0 | 0 | 0.26921
2018-08-30 06:00 | 0 | 0 | 0.26029
2018-08-30 07:00 | 0 | 0 | 0.25319
2018-08-30 08:00 | 0 | 0 | 0.24115
2018-08-30 09:00 | 0 | 0 | 0.22723
2018-08-30 10:00 | 0 | 0 | 0.21015
2018-08-30 11:00 | 0 | 0 | 0.20613
2018-08-30 12:00 | 0 | 0 | 0.20032
2018-08-30 13:00 | 0 | 0 | 0.19744
2018-08-30 14:00 | 0 | 0 | 0.2023
2018-08-30 15:00 | 0 | 0 | 0.20261
2018-08-30 16:00 | 0 | 0 | 0.20331
2018-08-30 17:00 | 0 | 0 | 0.206
2018-08-30 18:00 | 0 | 0 | 0.22017
2018-08-30 19:00 | 0 | 0 | 0.22876
2018-08-30 20:00 | 0 | 0 | 0.22303
2018-08-30 21:00 | 0 | 0 | 0.21798
2018-08-30 22:00 | 0 | 0 | 0.21732
2018-08-30 23:00 | 0 | 0 | 0.22578
2018-08-31 | 0 | 0 | 0.23519
2018-08-31 01:00 | 0 | 0 | 0.23469
2018-08-31 02:00 | 0 | 0 | 0.23605
2018-08-31 03:00 | 0 | 0 | 0.24186
2018-08-31 04:00 | 0 | 0 | 0.24258
2018-08-31 05:00 | 0 | 0 | 0.24647
2018-08-31 06:00 | 0 | 0 | 0.23897
2018-08-31 07:00 | 0 | 0 | 0.23141
2018-08-31 08:00 | 0 | 0 | 0.21387
2018-08-31 09:00 | 0 | 0 | 0.20123
2018-08-31 10:00 | 0 | 0 | 0.19479
2018-08-31 11:00 | 0 | 0 | 0.19061
2018-08-31 12:00 | 0 | 0 | 0.18717
2018-08-31 13:00 | 0 | 0 | 0.18639
2018-08-31 14:00 | 0 | 0 | 0.18419
2018-08-31 15:00 | 0 | 0 | 0.18463
2018-08-31 16:00 | 0 | 0 | 0.18364
2018-08-31 17:00 | 0 | 0 | 0.18678
2018-08-31 18:00 | 0 | 0 | 0.20783
2018-08-31 19:00 | 0 | 0 | 0.21731
2018-08-31 20:00 | 0 | 0 | 0.21696
2018-08-31 21:00 | 0 | 0 | 0.22445
2018-08-31 22:00 | 0 | 0 | 0.23306
2018-08-31 23:00 | 0 | 0 | 0.24603
2018-09-01 | 0 | 0 | 0.25523
2018-09-01 01:00 | 0 | 0 | 0.26497
2018-09-01 02:00 | 0 | 0 | 0.2675
2018-09-01 03:00 | 0 | 0 | 0.27215
2018-09-01 04:00 | 0 | 0 | 0.27109
2018-09-01 05:00 | 0 | 0 | 0.26889
2018-09-01 06:00 | 0 | 0 | 0.25838
2018-09-01 07:00 | 0 | 0 | 0.24296
2018-09-01 08:00 | 0 | 0 | 0.22381
2018-09-01 09:00 | 0 | 0 | 0.21336
2018-09-01 10:00 | 0 | 0 | 0.20717
2018-09-01 11:00 | 0 | 0 | 0.20685
2018-09-01 12:00 | 0 | 0 | 0.20279
2018-09-01 13:00 | 0 | 0 | 0.19706
2018-09-01 14:00 | 0 | 0 | 0.20069
2018-09-01 15:00 | 0 | 0 | 0.20374
2018-09-01 16:00 | 0 | 0 | 0.20744
2018-09-01 17:00 | 0 | 0 | 0.21598
2018-09-01 18:00 | 0 | 0 | 0.23327
2018-09-01 19:00 | 0 | 0 | 0.23479
2018-09-01 20:00 | 0 | 0 | 0.23744
2018-09-01 21:00 | 0 | 0 | 0.24046
2018-09-01 22:00 | 0 | 0 | 0.24968
2018-09-01 23:00 | 0 | 0 | 0.24865
2018-09-02 | 0 | 0 | 0.25024
2018-09-02 01:00 | 0 | 0 | 0.25155
2018-09-02 02:00 | 0 | 0 | 0.26048
2018-09-02 03:00 | 0 | 0 | 0.2645
2018-09-02 04:00 | 0 | 0 | 0.26589
2018-09-02 05:00 | 0 | 0 | 0.24966
2018-09-02 06:00 | 0 | 0 | 0.24489
2018-09-02 07:00 | 0 | 0 | 0.24324
2018-09-02 08:00 | 0 | 0 | 0.23691
2018-09-02 09:00 | 0 | 0 | 0.21864
2018-09-02 10:00 | 0 | 0 | 0.19928
2018-09-02 11:00 | 0 | 0 | 0.19097
2018-09-02 12:00 | 0 | 0 | 0.18945
2018-09-02 13:00 | 0 | 0 | 0.18693
2018-09-02 14:00 | 0 | 0 | 0.19094
2018-09-02 15:00 | 0 | 0 | 0.18909
2018-09-02 16:00 | 0 | 0 | 0.19362
2018-09-02 17:00 | 0 | 0 | 0.19969
2018-09-02 18:00 | 0 | 0 | 0.21542
2018-09-02 19:00 | 0 | 0 | 0.22203
2018-09-02 20:00 | 0 | 0 | 0.21847
2018-09-02 21:00 | 0 | 0 | 0.22143
2018-09-02 22:00 | 0 | 0 | 0.22478
2018-09-02 23:00 | 0 | 0 | 0.21551
2018-09-03 | 0 | 0 | 0.21654
2018-09-03 01:00 | 0 | 0 | 0.22024
2018-09-03 02:00 | 0 | 0 | 0.23704
2018-09-03 03:00 | 0 | 0 | 0.23504
2018-09-03 04:00 | 0 | 0 | 0.22963
2018-09-03 05:00 | 0 | 0 | 0.22995
2018-09-03 06:00 | 0 | 0 | 0.23533
2018-09-03 07:00 | 0 | 0 | 0.23222
2018-09-03 08:00 | 0 | 0 | 0.2085
2018-09-03 09:00 | 0 | 0 | 0.18883
2018-09-03 10:00 | 0 | 0 | 0.18138
2018-09-03 11:00 | 0 | 0 | 0.1749
2018-09-03 12:00 | 0 | 0 | 0.15954
2018-09-03 13:00 | 0 | 0 | 0.1487
2018-09-03 14:00 | 0 | 0 | 0.13886
2018-09-03 15:00 | 0 | 0 | 0.13622
2018-09-03 16:00 | 0 | 0 | 0.14327
2018-09-03 17:00 | 0 | 0 | 0.14951
2018-09-03 18:00 | 0 | 0 | 0.17941
2018-09-03 19:00 | 0 | 0 | 0.19325
2018-09-03 20:00 | 0 | 0 | 0.19115
2018-09-03 21:00 | 0 | 0 | 0.19448
2018-09-03 22:00 | 0 | 0 | 0.19126
2018-09-03 23:00 | 0 | 0 | 0.18809
2018-09-04 | 0 | 0 | 0.18888
2018-09-04 01:00 | 0 | 0 | 0.20005
2018-09-04 02:00 | 0 | 0 | 0.21166
2018-09-04 03:00 | 0 | 0 | 0.21375
2018-09-04 04:00 | 0 | 0 | 0.21548
2018-09-04 05:00 | 0 | 0 | 0.21388
2018-09-04 06:00 | 0 | 0 | 0.21236
2018-09-04 07:00 | 0 | 0 | 0.18325
2018-09-04 08:00 | 0 | 0 | 0.13289
2018-09-04 09:00 | 0 | 0 | 0.10014
2018-09-04 10:00 | 0 | 0 | 0.090708
2018-09-04 11:00 | 0 | 0 | 0.085147
2018-09-04 12:00 | 0 | 0 | 0.087153
2018-09-04 13:00 | 0 | 0 | 0.078578
2018-09-04 14:00 | 0 | 0 | 0.076758
2018-09-04 15:00 | 0 | 0 | 0.077309
2018-09-04 16:00 | 0 | 0 | 0.080326
2018-09-04 17:00 | 0 | 0 | 0.087628
2018-09-04 18:00 | 0 | 0 | 0.10639
2018-09-04 19:00 | 0 | 0 | 0.13839
2018-09-04 20:00 | 0 | 0 | 0.14929
2018-09-04 21:00 | 0 | 0 | 0.16166
2018-09-04 22:00 | 0 | 0 | 0.18163
2018-09-04 23:00 | 0 | 0 | 0.19689
2018-09-05 | 0 | 0 | 0.21582
2018-09-05 01:00 | 0 | 0 | 0.21794
2018-09-05 02:00 | 0 | 0 | 0.22324
2018-09-05 03:00 | 0 | 0 | 0.22254
2018-09-05 04:00 | 0 | 0 | 0.21908
2018-09-05 05:00 | 0 | 0 | 0.2082
2018-09-05 06:00 | 0 | 0 | 0.19692
2018-09-05 07:00 | 0 | 0 | 0.19016
2018-09-05 08:00 | 0 | 0 | 0.16705
2018-09-05 09:00 | 0 | 0 | 0.13798
2018-09-05 10:00 | 0 | 0 | 0.12875
2018-09-05 11:00 | 0 | 0 | 0.12025
2018-09-05 12:00 | 0 | 0 | 0.11417
2018-09-05 13:00 | 0 | 0 | 0.10824
2018-09-05 14:00 | 0 | 0 | 0.11122
2018-09-05 15:00 | 0 | 0 | 0.10872
2018-09-05 16:00 | 0 | 0 | 0.118
2018-09-05 17:00 | 0 | 0 | 0.13874
2018-09-05 18:00 | 0 | 0 | 0.16759
2018-09-05 19:00 | 0 | 0 | 0.18697
2018-09-05 20:00 | 0 | 0 | 0.18828
2018-09-05 21:00 | 0 | 0 | 0.19413
2018-09-05 22:00 | 0 | 0 | 0.20439
2018-09-05 23:00 | 0 | 0 | 0.22262
2018-09-06 | 0 | 0 | 0.22997
2018-09-06 01:00 | 0 | 0 | 0.23126
2018-09-06 02:00 | 0 | 0 | 0.24069
2018-09-06 03:00 | 0 | 0 | 0.24252
2018-09-06 04:00 | 0 | 0 | 0.24066
2018-09-06 05:00 | 0 | 0 | 0.23203
2018-09-06 06:00 | 0 | 0 | 0.21919
2018-09-06 07:00 | 0 | 0 | 0.20934
2018-09-06 08:00 | 0 | 0 | 0.1924
2018-09-06 09:00 | 0 | 0 | 0.16637
2018-09-06 10:00 | 0 | 0 | 0.15826
2018-09-06 11:00 | 0 | 0 | 0.15194
2018-09-06 12:00 | 0 | 0 | 0.15279
2018-09-06 13:00 | 0 | 0 | 0.15214
2018-09-06 14:00 | 0 | 0 | 0.15067
2018-09-06 15:00 | 0 | 0 | 0.14948
2018-09-06 16:00 | 0 | 0 | 0.15489
2018-09-06 17:00 | 0 | 0 | 0.17286
2018-09-06 18:00 | 0 | 0 | 0.19321
2018-09-06 19:00 | 0 | 0 | 0.20766
2018-09-06 20:00 | 0 | 0 | 0.20851
2018-09-06 21:00 | 0 | 0 | 0.21867
2018-09-06 22:00 | 0 | 0 | 0.22727
2018-09-06 23:00 | 0 | 0 | 0.2291
2018-09-07 | 0 | 0 | 0.23833
2018-09-07 01:00 | 0 | 0 | 0.24436
2018-09-07 02:00 | 0 | 0 | 0.25334
2018-09-07 03:00 | 0 | 0 | 0.25594
2018-09-07 04:00 | 0 | 0 | 0.25236
2018-09-07 05:00 | 0 | 0 | 0.23805
2018-09-07 06:00 | 0 | 0 | 0.22907
2018-09-07 07:00 | 0 | 0 | 0.22008
2018-09-07 08:00 | 0 | 0 | 0.20204
2018-09-07 09:00 | 0 | 0 | 0.18593
2018-09-07 10:00 | 0 | 0 | 0.17533
2018-09-07 11:00 | 0 | 0 | 0.17437
2018-09-07 12:00 | 0 | 0 | 0.16743
2018-09-07 13:00 | 0 | 0 | 0.15943
2018-09-07 14:00 | 0 | 0 | 0.16363
2018-09-07 15:00 | 0 | 0 | 0.16225
2018-09-07 16:00 | 0 | 0 | 0.1655
2018-09-07 17:00 | 0 | 0 | 0.18021
2018-09-07 18:00 | 0 | 0 | 0.20018
2018-09-07 19:00 | 0 | 0 | 0.21619
2018-09-07 20:00 | 0 | 0 | 0.21838
2018-09-07 21:00 | 0 | 0 | 0.22497
2018-09-07 22:00 | 0 | 0 | 0.24595
2018-09-07 23:00 | 0 | 0 | 0.25402
2018-09-08 | 0 | 0 | 0.25871
2018-09-08 01:00 | 0 | 0 | 0.26179
2018-09-08 02:00 | 0 | 0 | 0.27495
2018-09-08 03:00 | 0 | 0 | 0.27608
2018-09-08 04:00 | 0 | 0 | 0.27533
2018-09-08 05:00 | 0 | 0 | 0.25156
2018-09-08 06:00 | 0 | 0 | 0.236
2018-09-08 07:00 | 0 | 0 | 0.22568
2018-09-08 08:00 | 0 | 0 | 0.21679
2018-09-08 09:00 | 0 | 0 | 0.20258
2018-09-08 10:00 | 0 | 0 | 0.18543
2018-09-08 11:00 | 0 | 0 | 0.17977
2018-09-08 12:00 | 0 | 0 | 0.17445
2018-09-08 13:00 | 0 | 0 | 0.16894
2018-09-08 14:00 | 0 | 0 | 0.17688
2018-09-08 15:00 | 0 | 0 | 0.18307
2018-09-08 16:00 | 0 | 0 | 0.18235
2018-09-08 17:00 | 0 | 0 | 0.1926
2018-09-08 18:00 | 0 | 0 | 0.21233
2018-09-08 19:00 | 0 | 0 | 0.22436
2018-09-08 20:00 | 0 | 0 | 0.22613
2018-09-08 21:00 | 0 | 0 | 0.23398
2018-09-08 22:00 | 0 | 0 | 0.24181
2018-09-08 23:00 | 0 | 0 | 0.2451
2018-09-09 | 0 | 0 | 0.25022
2018-09-09 01:00 | 0 | 0 | 0.25302
2018-09-09 02:00 | 0 | 0 | 0.26688
2018-09-09 03:00 | 0 | 0 | 0.27056
2018-09-09 04:00 | 0 | 0 | 0.27277
2018-09-09 05:00 | 0 | 0 | 0.24817
2018-09-09 06:00 | 0 | 0 | 0.24198
2018-09-09 07:00 | 0 | 0 | 0.23482
2018-09-09 08:00 | 0 | 0 | 0.21211
2018-09-09 09:00 | 0 | 0 | 0.18615
2018-09-09 10:00 | 0 | 0 | 0.17513
2018-09-09 11:00 | 0 | 0 | 0.17007
2018-09-09 12:00 | 0 | 0 | 0.16859
2018-09-09 13:00 | 0 | 0 | 0.17137
2018-09-09 14:00 | 0 | 0 | 0.17595
2018-09-09 15:00 | 0 | 0 | 0.17638
2018-09-09 16:00 | 0 | 0 | 0.1826
2018-09-09 17:00 | 0 | 0 | 0.1868
2018-09-09 18:00 | 0 | 0 | 0.21677
2018-09-09 19:00 | 0 | 0 | 0.22924
2018-09-09 20:00 | 0 | 0 | 0.22986
2018-09-09 21:00 | 0 | 0 | 0.24295
2018-09-09 22:00 | 0 | 0 | 0.25447
2018-09-09 23:00 | 0 | 0 | 0.256
2018-09-10 | 0 | 0 | 0.26321
2018-09-10 01:00 | 0 | 0 | 0.27128
2018-09-10 02:00 | 0 | 0 | 0.27578
2018-09-10 03:00 | 0 | 0 | 0.28225
2018-09-10 04:00 | 0 | 0 | 0.28734
2018-09-10 05:00 | 0 | 0 | 0.2817
2018-09-10 06:00 | 0 | 0 | 0.27755
2018-09-10 07:00 | 0 | 0 | 0.26992
2018-09-10 08:00 | 0 | 0 | 0.23248
2018-09-10 09:00 | 0 | 0 | 0.19215
2018-09-10 10:00 | 0 | 0 | 0.17534
2018-09-10 11:00 | 0 | 0 | 0.17005
2018-09-10 12:00 | 0 | 0 | 0.16745
2018-09-10 13:00 | 0 | 0 | 0.16297
2018-09-10 14:00 | 0 | 0 | 0.1657
2018-09-10 15:00 | 0 | 0 | 0.1692
2018-09-10 16:00 | 0 | 0 | 0.17433
2018-09-10 17:00 | 0 | 0 | 0.18805
2018-09-10 18:00 | 0 | 0 | 0.22067
2018-09-10 19:00 | 0 | 0 | 0.23721
2018-09-10 20:00 | 0 | 0 | 0.22946
2018-09-10 21:00 | 0 | 0 | 0.23658
2018-09-10 22:00 | 0 | 0 | 0.25227
2018-09-10 23:00 | 0 | 0 | 0.26726
2018-09-11 | 0 | 0 | 0.27347
2018-09-11 01:00 | 0 | 0 | 0.2791
2018-09-11 02:00 | 0 | 0 | 0.2808
2018-09-11 03:00 | 0 | 0 | 0.28565
2018-09-11 04:00 | 0 | 0 | 0.28286
2018-09-11 05:00 | 0 | 0 | 0.27526
2018-09-11 06:00 | 0 | 0 | 0.26859
2018-09-11 07:00 | 0 | 0 | 0.26515
2018-09-11 08:00 | 0 | 0 | 0.20906
2018-09-11 09:00 | 0 | 0 | 0.15181
2018-09-11 10:00 | 0 | 0 | 0.13824
2018-09-11 11:00 | 0 | 0 | 0.13417
2018-09-11 12:00 | 0 | 0 | 0.12853
2018-09-11 13:00 | 0 | 0 | 0.12441
2018-09-11 14:00 | 0 | 0 | 0.12175
2018-09-11 15:00 | 0 | 0 | 0.12545
2018-09-11 16:00 | 0 | 0 | 0.13624
2018-09-11 17:00 | 0 | 0 | 0.16832
2018-09-11 18:00 | 0 | 0 | 0.20497
2018-09-11 19:00 | 0 | 0 | 0.21507
2018-09-11 20:00 | 0 | 0 | 0.20443
2018-09-11 21:00 | 0 | 0 | 0.20634
2018-09-11 22:00 | 0 | 0 | 0.22141
2018-09-11 23:00 | 0 | 0 | 0.22815
2018-09-12 | 0 | 0 | 0.24007
2018-09-12 01:00 | 0 | 0 | 0.24843
2018-09-12 02:00 | 0 | 0 | 0.24718
2018-09-12 03:00 | 0 | 0 | 0.24716
2018-09-12 04:00 | 0 | 0 | 0.24414
2018-09-12 05:00 | 0 | 0 | 0.224
2018-09-12 06:00 | 0 | 0 | 0.2168
2018-09-12 07:00 | 0 | 0 | 0.20288
2018-09-12 08:00 | 0 | 0 | 0.19216
2018-09-12 09:00 | 0 | 0 | 0.18996
2018-09-12 10:00 | 0 | 0 | 0.17169
2018-09-12 11:00 | 0 | 0 | 0.16615
2018-09-12 12:00 | 0 | 0 | 0.16075
2018-09-12 13:00 | 0 | 0 | 0.14638
2018-09-12 14:00 | 0 | 0 | 0.13675
2018-09-12 15:00 | 0 | 0 | 0.1446
2018-09-12 16:00 | 0 | 0 | 0.17024
2018-09-12 17:00 | 0 | 0 | 0.18406
2018-09-12 18:00 | 0 | 0 | 0.19156
2018-09-12 19:00 | 0 | 0 | 0.19045
2018-09-12 20:00 | 0 | 0 | 0.1951
2018-09-12 21:00 | 0 | 0 | 0.19561
2018-09-12 22:00 | 0 | 0 | 0.19289
2018-09-12 23:00 | 0 | 0 | 0.16808
2018-09-13 | 0 | 0 | 0.15112
2018-09-13 01:00 | 0 | 0 | 0.153
2018-09-13 02:00 | 0 | 0 | 0.15688
2018-09-13 03:00 | 0 | 0 | 0.15791
2018-09-13 04:00 | 0 | 0 | 0.15496
2018-09-13 05:00 | 0 | 0 | 0.14814
2018-09-13 06:00 | 0 | 0 | 0.15386
2018-09-13 07:00 | 0 | 0 | 0.15591
2018-09-13 08:00 | 0 | 0 | 0.15043
2018-09-13 09:00 | 0 | 0 | 0.13367
2018-09-13 10:00 | 0 | 0 | 0.11836
2018-09-13 11:00 | 0 | 0 | 0.11886
2018-09-13 12:00 | 0 | 0 | 0.11507
2018-09-13 13:00 | 0 | 0 | 0.10299
2018-09-13 14:00 | 0 | 0 | 0.11441
2018-09-13 15:00 | 0 | 0 | 0.13465
2018-09-13 16:00 | 0 | 0 | 0.1491
2018-09-13 17:00 | 0 | 0 | 0.16655
2018-09-13 18:00 | 0 | 0 | 0.17857
2018-09-13 19:00 | 0 | 0 | 0.18772
2018-09-13 20:00 | 0 | 0 | 0.18736
2018-09-13 21:00 | 0 | 0 | 0.191
2018-09-13 22:00 | 0 | 0 | 0.18932
2018-09-13 23:00 | 0 | 0 | 0.18653
2018-09-14 | 0 | 0 | 0.19258
2018-09-14 01:00 | 0 | 0 | 0.2044
2018-09-14 02:00 | 0 | 0 | 0.20237
2018-09-14 03:00 | 0 | 0 | 0.2063
2018-09-14 04:00 | 0 | 0 | 0.20406
2018-09-14 05:00 | 0 | 0 | 0.20101
2018-09-14 06:00 | 0 | 0 | 0.20009
2018-09-14 07:00 | 0 | 0 | 0.20862
2018-09-14 08:00 | 0 | 0 | 0.20081
2018-09-14 09:00 | 0 | 0 | 0.19325
2018-09-14 10:00 | 0 | 0 | 0.17935
2018-09-14 11:00 | 0 | 0 | 0.17301
2018-09-14 12:00 | 0 | 0 | 0.17377
2018-09-14 13:00 | 0 | 0 | 0.16834
2018-09-14 14:00 | 0 | 0 | 0.1682
2018-09-14 15:00 | 0 | 0 | 0.17744
2018-09-14 16:00 | 0 | 0 | 0.19148
2018-09-14 17:00 | 0 | 0 | 0.21011
2018-09-14 18:00 | 0 | 0 | 0.22309
2018-09-14 19:00 | 0 | 0 | 0.22511
2018-09-14 20:00 | 0 | 0 | 0.23012
2018-09-14 21:00 | 0 | 0 | 0.22875
2018-09-14 22:00 | 0 | 0 | 0.23622
2018-09-14 23:00 | 0 | 0 | 0.25126
2018-09-15 | 0 | 0 | 0.26219
2018-09-15 01:00 | 0 | 0 | 0.26542
2018-09-15 02:00 | 0 | 0 | 0.26679
2018-09-15 03:00 | 0 | 0 | 0.26459
2018-09-15 04:00 | 0 | 0 | 0.26765
2018-09-15 05:00 | 0 | 0 | 0.26709
2018-09-15 06:00 | 0 | 0 | 0.2557
2018-09-15 07:00 | 0 | 0 | 0.24739
2018-09-15 08:00 | 0 | 0 | 0.23266
2018-09-15 09:00 | 0 | 0 | 0.21777
2018-09-15 10:00 | 0 | 0 | 0.20494
2018-09-15 11:00 | 0 | 0 | 0.20245
2018-09-15 12:00 | 0 | 0 | 0.19693
2018-09-15 13:00 | 0 | 0 | 0.19771
2018-09-15 14:00 | 0 | 0 | 0.20426
2018-09-15 15:00 | 0 | 0 | 0.20116
2018-09-15 16:00 | 0 | 0 | 0.20148
2018-09-15 17:00 | 0 | 0 | 0.21357
2018-09-15 18:00 | 0 | 0 | 0.2237
2018-09-15 19:00 | 0 | 0 | 0.22279
2018-09-15 20:00 | 0 | 0 | 0.2245
2018-09-15 21:00 | 0 | 0 | 0.23789
2018-09-15 22:00 | 0 | 0 | 0.23939
2018-09-15 23:00 | 0 | 0 | 0.21231
2018-09-16 | 0 | 0 | 0.20715
2018-09-16 01:00 | 0 | 0 | 0.20738
2018-09-16 02:00 | 0 | 0 | 0.20478
2018-09-16 03:00 | 0 | 0 | 0.20416
2018-09-16 04:00 | 0 | 0 | 0.21076
2018-09-16 05:00 | 0 | 0 | 0.20623
2018-09-16 06:00 | 0 | 0 | 0.20697
2018-09-16 07:00 | 0 | 0 | 0.20204
2018-09-16 08:00 | 0 | 0 | 0.18412
2018-09-16 09:00 | 0 | 0 | 0.1631
2018-09-16 10:00 | 0 | 0 | 0.14379
2018-09-16 11:00 | 0 | 0 | 0.13894
2018-09-16 12:00 | 0 | 0 | 0.13036
2018-09-16 13:00 | 0 | 0 | 0.13014
2018-09-16 14:00 | 0 | 0 | 0.12473
2018-09-16 15:00 | 0 | 0 | 0.12419
2018-09-16 16:00 | 0 | 0 | 0.12469
2018-09-16 17:00 | 0 | 0 | 0.14304
2018-09-16 18:00 | 0 | 0 | 0.15805
2018-09-16 19:00 | 0 | 0 | 0.16259
2018-09-16 20:00 | 0 | 0 | 0.1601
2018-09-16 21:00 | 0 | 0 | 0.16322
2018-09-16 22:00 | 0 | 0 | 0.17059
2018-09-16 23:00 | 0 | 0 | 0.16875
2018-09-17 | 0 | 0 | 0.17795
2018-09-17 01:00 | 0 | 0 | 0.18348
2018-09-17 02:00 | 0 | 0 | 0.18395
2018-09-17 03:00 | 0 | 0 | 0.1751
2018-09-17 04:00 | 0 | 0 | 0.17193
2018-09-17 05:00 | 0 | 0 | 0.17042
2018-09-17 06:00 | 0 | 0 | 0.17477
2018-09-17 07:00 | 0 | 0 | 0.17187
2018-09-17 08:00 | 0 | 0 | 0.14219
2018-09-17 09:00 | 0 | 0 | 0.11943
2018-09-17 10:00 | 0 | 0 | 0.12187
2018-09-17 11:00 | 0 | 0 | 0.12121
2018-09-17 12:00 | 0 | 0 | 0.12448
2018-09-17 13:00 | 0 | 0 | 0.13116
2018-09-17 14:00 | 0 | 0 | 0.13819
2018-09-17 15:00 | 0 | 0 | 0.14092
2018-09-17 16:00 | 0 | 0 | 0.14389
2018-09-17 17:00 | 0 | 0 | 0.16035
2018-09-17 18:00 | 0 | 0 | 0.18431
2018-09-17 19:00 | 0 | 0 | 0.19353
2018-09-17 20:00 | 0 | 0 | 0.18873
2018-09-17 21:00 | 0 | 0 | 0.18709
2018-09-17 22:00 | 0 | 0 | 0.19433
2018-09-17 23:00 | 0 | 0 | 0.16956
2018-09-18 | 0 | 0 | 0.17031
2018-09-18 01:00 | 0 | 0 | 0.16968
2018-09-18 02:00 | 0 | 0 | 0.1708
2018-09-18 03:00 | 0 | 0 | 0.18466
2018-09-18 04:00 | 0 | 0 | 0.18569
2018-09-18 05:00 | 0 | 0 | 0.18066
2018-09-18 06:00 | 0 | 0 | 0.1819
2018-09-18 07:00 | 0 | 0 | 0.17703
2018-09-18 08:00 | 0 | 0 | 0.14947
2018-09-18 09:00 | 0 | 0 | 0.11365
2018-09-18 10:00 | 0 | 0 | 0.10196
2018-09-18 11:00 | 0 | 0 | 0.10042
2018-09-18 12:00 | 0 | 0 | 0.10052
2018-09-18 13:00 | 0 | 0 | 0.095738
2018-09-18 14:00 | 0 | 0 | 0.095944
2018-09-18 15:00 | 0 | 0 | 0.11154
2018-09-18 16:00 | 0 | 0 | 0.11944
2018-09-18 17:00 | 0 | 0 | 0.15318
2018-09-18 18:00 | 0 | 0 | 0.18813
2018-09-18 19:00 | 0 | 0 | 0.19037
2018-09-18 20:00 | 0 | 0 | 0.19467
2018-09-18 21:00 | 0 | 0 | 0.1973
2018-09-18 22:00 | 0 | 0 | 0.20601
2018-09-18 23:00 | 0 | 0 | 0.21041
2018-09-19 | 0 | 0 | 0.20946
2018-09-19 01:00 | 0 | 0 | 0.20745
2018-09-19 02:00 | 0 | 0 | 0.21119
2018-09-19 03:00 | 0 | 0 | 0.21656
2018-09-19 04:00 | 0 | 0 | 0.2172
2018-09-19 05:00 | 0 | 0 | 0.21698
2018-09-19 06:00 | 0 | 0 | 0.21302
2018-09-19 07:00 | 0 | 0 | 0.20257
2018-09-19 08:00 | 0 | 0 | 0.19394
2018-09-19 09:00 | 0 | 0 | 0.17991
2018-09-19 10:00 | 0 | 0 | 0.17369
2018-09-19 11:00 | 0 | 0 | 0.17663
2018-09-19 12:00 | 0 | 0 | 0.16354
2018-09-19 13:00 | 0 | 0 | 0.16536
2018-09-19 14:00 | 0 | 0 | 0.16166
2018-09-19 15:00 | 0 | 0 | 0.16004
2018-09-19 16:00 | 0 | 0 | 0.16679
2018-09-19 17:00 | 0 | 0 | 0.18739
2018-09-19 18:00 | 0 | 0 | 0.20933
2018-09-19 19:00 | 0 | 0 | 0.20168
2018-09-19 20:00 | 0 | 0 | 0.21337
2018-09-19 21:00 | 0 | 0 | 0.22468
2018-09-19 22:00 | 0 | 0 | 0.23156
2018-09-19 23:00 | 0 | 0 | 0.22003
2018-09-20 | 0 | 0 | 0.21755
2018-09-20 01:00 | 0 | 0 | 0.21859
2018-09-20 02:00 | 0 | 0 | 0.2193
2018-09-20 03:00 | 0 | 0 | 0.21817
2018-09-20 04:00 | 0 | 0 | 0.22268
2018-09-20 05:00 | 0 | 0 | 0.22782
2018-09-20 06:00 | 0 | 0 | 0.22044
2018-09-20 07:00 | 0 | 0 | 0.20946
2018-09-20 08:00 | 0 | 0 | 0.18666
2018-09-20 09:00 | 0 | 0 | 0.17227
2018-09-20 10:00 | 0 | 0 | 0.16673
2018-09-20 11:00 | 0 | 0 | 0.16751
2018-09-20 12:00 | 0 | 0 | 0.16435
2018-09-20 13:00 | 0 | 0 | 0.16737
2018-09-20 14:00 | 0 | 0 | 0.17148
2018-09-20 15:00 | 0 | 0 | 0.17438
2018-09-20 16:00 | 0 | 0 | 0.18066
2018-09-20 17:00 | 0 | 0 | 0.18986
2018-09-20 18:00 | 0 | 0 | 0.21862
2018-09-20 19:00 | 0 | 0 | 0.21183
2018-09-20 20:00 | 0 | 0 | 0.20607
2018-09-20 21:00 | 0 | 0 | 0.21761
2018-09-20 22:00 | 0 | 0 | 0.2209
2018-09-20 23:00 | 0 | 0 | 0.20811
2018-09-21 | 0 | 0 | 0.21074
2018-09-21 01:00 | 0 | 0 | 0.21446
2018-09-21 02:00 | 0 | 0 | 0.22351
2018-09-21 03:00 | 0 | 0 | 0.23089
2018-09-21 04:00 | 0 | 0 | 0.2238
2018-09-21 05:00 | 0 | 0 | 0.21761
2018-09-21 06:00 | 0 | 0 | 0.20874
2018-09-21 07:00 | 0 | 0 | 0.19743
2018-09-21 08:00 | 0 | 0 | 0.18878
2018-09-21 09:00 | 0 | 0 | 0.18195
2018-09-21 10:00 | 0 | 0 | 0.18081
2018-09-21 11:00 | 0 | 0 | 0.17685
2018-09-21 12:00 | 0 | 0 | 0.17699
2018-09-21 13:00 | 0 | 0 | 0.17119
2018-09-21 14:00 | 0 | 0 | 0.17139
2018-09-21 15:00 | 0 | 0 | 0.17947
2018-09-21 16:00 | 0 | 0 | 0.19031
2018-09-21 17:00 | 0 | 0 | 0.2045
2018-09-21 18:00 | 0 | 0 | 0.22017
2018-09-21 19:00 | 0 | 0 | 0.21107
2018-09-21 20:00 | 0 | 0 | 0.21482
2018-09-21 21:00 | 0 | 0 | 0.22023
2018-09-21 22:00 | 0 | 0 | 0.23121
2018-09-21 23:00 | 0 | 0 | 0.23001
2018-09-22 | 0 | 0 | 0.23538
2018-09-22 01:00 | 0 | 0 | 0.24003
2018-09-22 02:00 | 0 | 0 | 0.24098
2018-09-22 03:00 | 0 | 0 | 0.25145
2018-09-22 04:00 | 0 | 0 | 0.26238
2018-09-22 05:00 | 0 | 0 | 0.25332
2018-09-22 06:00 | 0 | 0 | 0.23352
2018-09-22 07:00 | 0 | 0 | 0.23117
2018-09-22 08:00 | 0 | 0 | 0.21684
2018-09-22 09:00 | 0 | 0 | 0.20041
2018-09-22 10:00 | 0 | 0 | 0.18579
2018-09-22 11:00 | 0 | 0 | 0.18596
2018-09-22 12:00 | 0 | 0 | 0.18654
2018-09-22 13:00 | 0 | 0 | 0.18896
2018-09-22 14:00 | 0 | 0 | 0.19438
2018-09-22 15:00 | 0 | 0 | 0.19963
2018-09-22 16:00 | 0 | 0 | 0.20038
2018-09-22 17:00 | 0 | 0 | 0.21208
2018-09-22 18:00 | 0 | 0 | 0.2251
2018-09-22 19:00 | 0 | 0 | 0.22936
2018-09-22 20:00 | 0 | 0 | 0.2301
2018-09-22 21:00 | 0 | 0 | 0.24881
2018-09-22 22:00 | 0 | 0 | 0.258
2018-09-22 23:00 | 0 | 0 | 0.24257
2018-09-23 | 0 | 0 | 0.24006
2018-09-23 01:00 | 0 | 0 | 0.2472
2018-09-23 02:00 | 0 | 0 | 0.25804
2018-09-23 03:00 | 0 | 0 | 0.26187
2018-09-23 04:00 | 0 | 0 | 0.26256
2018-09-23 05:00 | 0 | 0 | 0.25142
2018-09-23 06:00 | 0 | 0 | 0.23454
2018-09-23 07:00 | 0 | 0 | 0.22125
2018-09-23 08:00 | 0 | 0 | 0.20834
2018-09-23 09:00 | 0 | 0 | 0.19032
2018-09-23 10:00 | 0 | 0 | 0.17197
2018-09-23 11:00 | 0 | 0 | 0.16904
2018-09-23 12:00 | 0 | 0 | 0.16422
2018-09-23 13:00 | 0 | 0 | 0.1632
2018-09-23 14:00 | 0 | 0 | 0.16942
2018-09-23 15:00 | 0 | 0 | 0.17187
2018-09-23 16:00 | 0 | 0 | 0.17305
2018-09-23 17:00 | 0 | 0 | 0.17085
2018-09-23 18:00 | 0 | 0 | 0.18763
2018-09-23 19:00 | 0 | 0 | 0.18022
2018-09-23 20:00 | 0 | 0 | 0.17845
2018-09-23 21:00 | 0 | 0 | 0.18017
2018-09-23 22:00 | 0 | 0 | 0.18455
2018-09-23 23:00 | 0 | 0 | 0.16521
2018-09-24 | 0 | 0 | 0.16055
2018-09-24 01:00 | 0 | 0 | 0.1675
2018-09-24 02:00 | 0 | 0 | 0.16572
2018-09-24 03:00 | 0 | 0 | 0.16619
2018-09-24 04:00 | 0 | 0 | 0.17486
2018-09-24 05:00 | 0 | 0 | 0.18219
2018-09-24 06:00 | 0 | 0 | 0.18234
2018-09-24 07:00 | 0 | 0 | 0.16671
2018-09-24 08:00 | 0 | 0 | 0.13852
2018-09-24 09:00 | 0 | 0 | 0.12057
2018-09-24 10:00 | 0 | 0 | 0.10601
2018-09-24 11:00 | 0 | 0 | 0.10654
2018-09-24 12:00 | 0 | 0 | 0.11177
2018-09-24 13:00 | 0 | 0 | 0.10454
2018-09-24 14:00 | 0 | 0 | 0.097001
2018-09-24 15:00 | 0 | 0 | 0.089916
2018-09-24 16:00 | 0 | 0 | 0.095613
2018-09-24 17:00 | 0 | 0 | 0.11118
2018-09-24 18:00 | 0 | 0 | 0.14236
2018-09-24 19:00 | 0 | 0 | 0.14498
2018-09-24 20:00 | 0 | 0 | 0.14551
2018-09-24 21:00 | 0 | 0 | 0.14492
2018-09-24 22:00 | 0 | 0 | 0.14377
2018-09-24 23:00 | 0 | 0 | 0.13857
2018-09-25 | 0 | 0 | 0.14149
2018-09-25 01:00 | 0 | 0 | 0.14726
2018-09-25 02:00 | 0 | 0 | 0.14641
2018-09-25 03:00 | 0 | 0 | 0.14579
2018-09-25 04:00 | 0 | 0 | 0.15147
2018-09-25 05:00 | 0 | 0 | 0.15016
2018-09-25 06:00 | 0 | 0 | 0.14954
2018-09-25 07:00 | 0 | 0 | 0.14472
2018-09-25 08:00 | 0 | 0 | 0.12326
2018-09-25 09:00 | 0 | 0 | 0.096254
2018-09-25 10:00 | 0 | 0 | 0.08454
2018-09-25 11:00 | 0 | 0 | 0.080374
2018-09-25 12:00 | 0 | 0 | 0.082489
2018-09-25 13:00 | 0 | 0 | 0.082291
2018-09-25 14:00 | 0 | 0 | 0.082494
2018-09-25 15:00 | 0 | 0 | 0.084387
2018-09-25 16:00 | 0 | 0 | 0.091059
2018-09-25 17:00 | 0 | 0 | 0.10136
2018-09-25 18:00 | 0 | 0 | 0.11861
2018-09-25 19:00 | 0 | 0 | 0.13524
2018-09-25 20:00 | 0 | 0 | 0.13298
2018-09-25 21:00 | 0 | 0 | 0.13446
2018-09-25 22:00 | 0 | 0 | 0.14382
2018-09-25 23:00 | 0 | 0 | 0.14618
2018-09-26 | 0 | 0 | 0.15109
2018-09-26 01:00 | 0 | 0 | 0.15052
2018-09-26 02:00 | 0 | 0 | 0.16073
2018-09-26 03:00 | 0 | 0 | 0.16648
2018-09-26 04:00 | 0 | 0 | 0.16832
2018-09-26 05:00 | 0 | 0 | 0.16722
2018-09-26 06:00 | 0 | 0 | 0.16735
2018-09-26 07:00 | 0 | 0 | 0.17091
2018-09-26 08:00 | 0 | 0 | 0.16854
2018-09-26 09:00 | 0 | 0 | 0.15015
2018-09-26 10:00 | 0 | 0 | 0.13961
2018-09-26 11:00 | 0 | 0 | 0.14265
2018-09-26 12:00 | 0 | 0 | 0.13709
2018-09-26 13:00 | 0 | 0 | 0.14557
2018-09-26 14:00 | 0 | 0 | 0.15104
2018-09-26 15:00 | 0 | 0 | 0.14611
2018-09-26 16:00 | 0 | 0 | 0.14518
2018-09-26 17:00 | 0 | 0 | 0.15973
2018-09-26 18:00 | 0 | 0 | 0.18882
2018-09-26 19:00 | 0 | 0 | 0.19699
2018-09-26 20:00 | 0 | 0 | 0.19809
2018-09-26 21:00 | 0 | 0 | 0.20371
2018-09-26 22:00 | 0 | 0 | 0.2135
2018-09-26 23:00 | 0 | 0 | 0.21158
2018-09-27 | 0 | 0 | 0.21605
2018-09-27 01:00 | 0 | 0 | 0.21866
2018-09-27 02:00 | 0 | 0 | 0.21551
2018-09-27 03:00 | 0 | 0 | 0.20795
2018-09-27 04:00 | 0 | 0 | 0.20694
2018-09-27 05:00 | 0 | 0 | 0.2098
2018-09-27 06:00 | 0 | 0 | 0.20047
2018-09-27 07:00 | 0 | 0 | 0.18903
2018-09-27 08:00 | 0 | 0 | 0.15434
2018-09-27 09:00 | 0 | 0 | 0.12927
2018-09-27 10:00 | 0 | 0 | 0.10673
2018-09-27 11:00 | 0 | 0 | 0.09802
2018-09-27 12:00 | 0 | 0 | 0.091839
2018-09-27 13:00 | 0 | 0 | 0.093115
2018-09-27 14:00 | 0 | 0 | 0.091557
2018-09-27 15:00 | 0 | 0 | 0.095785
2018-09-27 16:00 | 0 | 0 | 0.1011
2018-09-27 17:00 | 0 | 0 | 0.12804
2018-09-27 18:00 | 0 | 0 | 0.17242
2018-09-27 19:00 | 0 | 0 | 0.1804
2018-09-27 20:00 | 0 | 0 | 0.17601
2018-09-27 21:00 | 0 | 0 | 0.17354
2018-09-27 22:00 | 0 | 0 | 0.18808
2018-09-27 23:00 | 0 | 0 | 0.18244
2018-09-28 | 0 | 0 | 0.18017
2018-09-28 01:00 | 0 | 0 | 0.18026
2018-09-28 02:00 | 0 | 0 | 0.17749
2018-09-28 03:00 | 0 | 0 | 0.17961
2018-09-28 04:00 | 0 | 0 | 0.17918
2018-09-28 05:00 | 0 | 0 | 0.17449
2018-09-28 06:00 | 0 | 0 | 0.17103
2018-09-28 07:00 | 0 | 0 | 0.16145
2018-09-28 08:00 | 0 | 0 | 0.14026
2018-09-28 09:00 | 0 | 0 | 0.10649
2018-09-28 10:00 | 0 | 0 | 0.094118
2018-09-28 11:00 | 0 | 0 | 0.081932
2018-09-28 12:00 | 0 | 0 | 0.074101
2018-09-28 13:00 | 0 | 0 | 0.071052
2018-09-28 14:00 | 0 | 0 | 0.071906
2018-09-28 15:00 | 0 | 0 | 0.070274
2018-09-28 16:00 | 0 | 0 | 0.077746
2018-09-28 17:00 | 0 | 0 | 0.10353
2018-09-28 18:00 | 0 | 0 | 0.13168
2018-09-28 19:00 | 0 | 0 | 0.13328
2018-09-28 20:00 | 0 | 0 | 0.14145
2018-09-28 21:00 | 0 | 0 | 0.14142
2018-09-28 22:00 | 0 | 0 | 0.14931
2018-09-28 23:00 | 0 | 0 | 0.14236
2018-09-29 | 0 | 0 | 0.14044
2018-09-29 01:00 | 0 | 0 | 0.13531
2018-09-29 02:00 | 0 | 0 | 0.13609
2018-09-29 03:00 | 0 | 0 | 0.12874
2018-09-29 04:00 | 0 | 0 | 0.13658
2018-09-29 05:00 | 0 | 0 | 0.14654
2018-09-29 06:00 | 0 | 0 | 0.14779
2018-09-29 07:00 | 0 | 0 | 0.15462
2018-09-29 08:00 | 0 | 0 | 0.14799
2018-09-29 09:00 | 0 | 0 | 0.11917
2018-09-29 10:00 | 0 | 0 | 0.10858
2018-09-29 11:00 | 0 | 0 | 0.096416
2018-09-29 12:00 | 0 | 0 | 0.090243
2018-09-29 13:00 | 0 | 0 | 0.095077
2018-09-29 14:00 | 0 | 0 | 0.096727
2018-09-29 15:00 | 0 | 0 | 0.10043
2018-09-29 16:00 | 0 | 0 | 0.11619
2018-09-29 17:00 | 0 | 0 | 0.14842
2018-09-29 18:00 | 0 | 0 | 0.15479
2018-09-29 19:00 | 0 | 0 | 0.1517
2018-09-29 20:00 | 0 | 0 | 0.14932
2018-09-29 21:00 | 0 | 0 | 0.14846
2018-09-29 22:00 | 0 | 0 | 0.14969
2018-09-29 23:00 | 0 | 0 | 0.15569
2018-09-30 | 0 | 0 | 0.15489
2018-09-30 01:00 | 0 | 0 | 0.15725
2018-09-30 02:00 | 0 | 0 | 0.16046
2018-09-30 03:00 | 0 | 0 | 0.16499
2018-09-30 04:00 | 0 | 0 | 0.1715
2018-09-30 05:00 | 0 | 0 | 0.17503
2018-09-30 06:00 | 0 | 0 | 0.17591
2018-09-30 07:00 | 0 | 0 | 0.16805
2018-09-30 08:00 | 0 | 0 | 0.15624
2018-09-30 09:00 | 0 | 0 | 0.12754
2018-09-30 10:00 | 0 | 0 | 0.11355
2018-09-30 11:00 | 0 | 0 | 0.11222
2018-09-30 12:00 | 0 | 0 | 0.11418
2018-09-30 13:00 | 0 | 0 | 0.11223
2018-09-30 14:00 | 0 | 0 | 0.10682
2018-09-30 15:00 | 0 | 0 | 0.11166
2018-09-30 16:00 | 0 | 0 | 0.12756
2018-09-30 17:00 | 0 | 0 | 0.17531
2018-09-30 18:00 | 0 | 0 | 0.20707
2018-09-30 19:00 | 0 | 0 | 0.21123
2018-09-30 20:00 | 0 | 0 | 0.20663
2018-09-30 21:00 | 0 | 0 | 0.21335
2018-09-30 22:00 | 0 | 0 | 0.22265
2018-09-30 23:00 | 0 | 0 | 0.21214
2018-10-01 | 0 | 0 | 0.2174
2018-10-01 01:00 | 0 | 0 | 0.21638
2018-10-01 02:00 | 0 | 0 | 0.21618
2018-10-01 03:00 | 0 | 0 | 0.2076
2018-10-01 04:00 | 0 | 0 | 0.20959
2018-10-01 05:00 | 0 | 0 | 0.21379
2018-10-01 06:00 | 0 | 0 | 0.21315
2018-10-01 07:00 | 0 | 0 | 0.22433
2018-10-01 08:00 | 0 | 0 | 0.19476
2018-10-01 09:00 | 0 | 0 | 0.15341
2018-10-01 10:00 | 0 | 0 | 0.14733
2018-10-01 11:00 | 0 | 0 | 0.15586
2018-10-01 12:00 | 0 | 0 | 0.15599
2018-10-01 13:00 | 0 | 0 | 0.15424
2018-10-01 14:00 | 0 | 0 | 0.14685
2018-10-01 15:00 | 0 | 0 | 0.17003
2018-10-01 16:00 | 0 | 0 | 0.18262
2018-10-01 17:00 | 0 | 0 | 0.20349
2018-10-01 18:00 | 0 | 0 | 0.24508
2018-10-01 19:00 | 0 | 0 | 0.22832
2018-10-01 20:00 | 0 | 0 | 0.22598
2018-10-01 21:00 | 0 | 0 | 0.24178
2018-10-01 22:00 | 0 | 0 | 0.25071
2018-10-01 23:00 | 0 | 0 | 0.23459
2018-10-02 | 0 | 0 | 0.23836
2018-10-02 01:00 | 0 | 0 | 0.25064
2018-10-02 02:00 | 0 | 0 | 0.22339
2018-10-02 03:00 | 0 | 0 | 0.23021
2018-10-02 04:00 | 0 | 0 | 0.23983
2018-10-02 05:00 | 0 | 0 | 0.24512
2018-10-02 06:00 | 0 | 0 | 0.2472
2018-10-02 07:00 | 0 | 0 | 0.23511
2018-10-02 08:00 | 0 | 0 | 0.1876
2018-10-02 09:00 | 0 | 0 | 0.14149
2018-10-02 10:00 | 0 | 0 | 0.14691
2018-10-02 11:00 | 0 | 0 | 0.14351
2018-10-02 12:00 | 0 | 0 | 0.1339
2018-10-02 13:00 | 0 | 0 | 0.12616
2018-10-02 14:00 | 0 | 0 | 0.1389
2018-10-02 15:00 | 0 | 0 | 0.15392
2018-10-02 16:00 | 0 | 0 | 0.18613
2018-10-02 17:00 | 0 | 0 | 0.21979
2018-10-02 18:00 | 0 | 0 | 0.25067
2018-10-02 19:00 | 0 | 0 | 0.23829
2018-10-02 20:00 | 0 | 0 | 0.23178
2018-10-02 21:00 | 0 | 0 | 0.23909
2018-10-02 22:00 | 0 | 0 | 0.25278
2018-10-02 23:00 | 0 | 0 | 0.25909
2018-10-03 | 0 | 0 | 0.2697
2018-10-03 01:00 | 0 | 0 | 0.28525
2018-10-03 02:00 | 0 | 0 | 0.29802
2018-10-03 03:00 | 0 | 0 | 0.30209
2018-10-03 04:00 | 0 | 0 | 0.28717
2018-10-03 05:00 | 0 | 0 | 0.2608
2018-10-03 06:00 | 0 | 0 | 0.2474
2018-10-03 07:00 | 0 | 0 | 0.24324
2018-10-03 08:00 | 0 | 0 | 0.2421
2018-10-03 09:00 | 0 | 0 | 0.23445
2018-10-03 10:00 | 0 | 0 | 0.22419
2018-10-03 11:00 | 0 | 0 | 0.22029
2018-10-03 12:00 | 0 | 0 | 0.2211
2018-10-03 13:00 | 0 | 0 | 0.22023
2018-10-03 14:00 | 0 | 0 | 0.22265
2018-10-03 15:00 | 0 | 0 | 0.22213
2018-10-03 16:00 | 0 | 0 | 0.23699
2018-10-03 17:00 | 0 | 0 | 0.24397
2018-10-03 18:00 | 0 | 0 | 0.24228
2018-10-03 19:00 | 0 | 0 | 0.22898
2018-10-03 20:00 | 0 | 0 | 0.22655
2018-10-03 21:00 | 0 | 0 | 0.2299
2018-10-03 22:00 | 0 | 0 | 0.24581
2018-10-03 23:00 | 0 | 0 | 0.25474
2018-10-04 | 0 | 0 | 0.26208
2018-10-04 01:00 | 0 | 0 | 0.26736
2018-10-04 02:00 | 0 | 0 | 0.27161
2018-10-04 03:00 | 0 | 0 | 0.28158
2018-10-04 04:00 | 0 | 0 | 0.27662
2018-10-04 05:00 | 0 | 0 | 0.26131
2018-10-04 06:00 | 0 | 0 | 0.25106
2018-10-04 07:00 | 0 | 0 | 0.24172
2018-10-04 08:00 | 0 | 0 | 0.23295
2018-10-04 09:00 | 0 | 0 | 0.22653
2018-10-04 10:00 | 0 | 0 | 0.22105
2018-10-04 11:00 | 0 | 0 | 0.20687
2018-10-04 12:00 | 0 | 0 | 0.20867
2018-10-04 13:00 | 0 | 0 | 0.20775
2018-10-04 14:00 | 0 | 0 | 0.21111
2018-10-04 15:00 | 0 | 0 | 0.21255
2018-10-04 16:00 | 0 | 0 | 0.2162
2018-10-04 17:00 | 0 | 0 | 0.23005
2018-10-04 18:00 | 0 | 0 | 0.22749
2018-10-04 19:00 | 0 | 0 | 0.22192
2018-10-04 20:00 | 0 | 0 | 0.2289
2018-10-04 21:00 | 0 | 0 | 0.24841
2018-10-04 22:00 | 0 | 0 | 0.26608
2018-10-04 23:00 | 0 | 0 | 0.26007
2018-10-05 | 0 | 0 | 0.26627
2018-10-05 01:00 | 0 | 0 | 0.26416
2018-10-05 02:00 | 0 | 0 | 0.26729
2018-10-05 03:00 | 0 | 0 | 0.25398
2018-10-05 04:00 | 0 | 0 | 0.25941
2018-10-05 05:00 | 0 | 0 | 0.24968
2018-10-05 06:00 | 0 | 0 | 0.22908
2018-10-05 07:00 | 0 | 0 | 0.22846
2018-10-05 08:00 | 0 | 0 | 0.2194
2018-10-05 09:00 | 0 | 0 | 0.20654
2018-10-05 10:00 | 0 | 0 | 0.18711
2018-10-05 11:00 | 0 | 0 | 0.18954
2018-10-05 12:00 | 0 | 0 | 0.18881
2018-10-05 13:00 | 0 | 0 | 0.19884
2018-10-05 14:00 | 0 | 0 | 0.20461
2018-10-05 15:00 | 0 | 0 | 0.20599
2018-10-05 16:00 | 0 | 0 | 0.20349
2018-10-05 17:00 | 0 | 0 | 0.21925
2018-10-05 18:00 | 0 | 0 | 0.23543
2018-10-05 19:00 | 0 | 0 | 0.22827
2018-10-05 20:00 | 0 | 0 | 0.22869
2018-10-05 21:00 | 0 | 0 | 0.23487
2018-10-05 22:00 | 0 | 0 | 0.24094
2018-10-05 23:00 | 0 | 0 | 0.19928
2018-10-06 | 0 | 0 | 0.19027
2018-10-06 01:00 | 0 | 0 | 0.18739
2018-10-06 02:00 | 0 | 0 | 0.18728
2018-10-06 03:00 | 0 | 0 | 0.187
2018-10-06 04:00 | 0 | 0 | 0.18443
2018-10-06 05:00 | 0 | 0 | 0.1874
2018-10-06 06:00 | 0 | 0 | 0.1973
2018-10-06 07:00 | 0 | 0 | 0.19625
2018-10-06 08:00 | 0 | 0 | 0.1909
2018-10-06 09:00 | 0 | 0 | 0.17467
2018-10-06 10:00 | 0 | 0 | 0.15898
2018-10-06 11:00 | 0 | 0 | 0.15897
2018-10-06 12:00 | 0 | 0 | 0.16527
2018-10-06 13:00 | 0 | 0 | 0.16636
2018-10-06 14:00 | 0 | 0 | 0.1683
2018-10-06 15:00 | 0 | 0 | 0.17491
2018-10-06 16:00 | 0 | 0 | 0.18539
2018-10-06 17:00 | 0 | 0 | 0.21383
2018-10-06 18:00 | 0 | 0 | 0.22214
2018-10-06 19:00 | 0 | 0 | 0.217
2018-10-06 20:00 | 0 | 0 | 0.22215
2018-10-06 21:00 | 0 | 0 | 0.23801
2018-10-06 22:00 | 0 | 0 | 0.24443
2018-10-06 23:00 | 0 | 0 | 0.25792
2018-10-07 | 0 | 0 | 0.25638
2018-10-07 01:00 | 0 | 0 | 0.26044
2018-10-07 02:00 | 0 | 0 | 0.26163
2018-10-07 03:00 | 0 | 0 | 0.26765
2018-10-07 04:00 | 0 | 0 | 0.26911
2018-10-07 05:00 | 0 | 0 | 0.26518
2018-10-07 06:00 | 0 | 0 | 0.24932
2018-10-07 07:00 | 0 | 0 | 0.24396
2018-10-07 08:00 | 0 | 0 | 0.23889
2018-10-07 09:00 | 0 | 0 | 0.22106
2018-10-07 10:00 | 0 | 0 | 0.20199
2018-10-07 11:00 | 0 | 0 | 0.19336
2018-10-07 12:00 | 0 | 0 | 0.19727
2018-10-07 13:00 | 0 | 0 | 0.20211
2018-10-07 14:00 | 0 | 0 | 0.20105
2018-10-07 15:00 | 0 | 0 | 0.20928
2018-10-07 16:00 | 0 | 0 | 0.20653
2018-10-07 17:00 | 0 | 0 | 0.22445
2018-10-07 18:00 | 0 | 0 | 0.24241
2018-10-07 19:00 | 0 | 0 | 0.23801
2018-10-07 20:00 | 0 | 0 | 0.24266
2018-10-07 21:00 | 0 | 0 | 0.24946
2018-10-07 22:00 | 0 | 0 | 0.25683
2018-10-07 23:00 | 0 | 0 | 0.23443
2018-10-08 | 0 | 0 | 0.24625
2018-10-08 01:00 | 0 | 0 | 0.25494
2018-10-08 02:00 | 0 | 0 | 0.24953
2018-10-08 03:00 | 0 | 0 | 0.23923
2018-10-08 04:00 | 0 | 0 | 0.23508
2018-10-08 05:00 | 0 | 0 | 0.22898
2018-10-08 06:00 | 0 | 0 | 0.22341
2018-10-08 07:00 | 0 | 0 | 0.21315
2018-10-08 08:00 | 0 | 0 | 0.18087
2018-10-08 09:00 | 0 | 0 | 0.15133
2018-10-08 10:00 | 0 | 0 | 0.13575
2018-10-08 11:00 | 0 | 0 | 0.13718
2018-10-08 12:00 | 0 | 0 | 0.14986
2018-10-08 13:00 | 0 | 0 | 0.15397
2018-10-08 14:00 | 0 | 0 | 0.15459
2018-10-08 15:00 | 0 | 0 | 0.15109
2018-10-08 16:00 | 0 | 0 | 0.16852
2018-10-08 17:00 | 0 | 0 | 0.21138
2018-10-08 18:00 | 0 | 0 | 0.2369
2018-10-08 19:00 | 0 | 0 | 0.22165
2018-10-08 20:00 | 0 | 0 | 0.22658
2018-10-08 21:00 | 0 | 0 | 0.24804
2018-10-08 22:00 | 0 | 0 | 0.2501
2018-10-08 23:00 | 0 | 0 | 0.24526
2018-10-09 | 0 | 0 | 0.24274
2018-10-09 01:00 | 0 | 0 | 0.24062
2018-10-09 02:00 | 0 | 0 | 0.23422
2018-10-09 03:00 | 0 | 0 | 0.23629
2018-10-09 04:00 | 0 | 0 | 0.24026
2018-10-09 05:00 | 0 | 0 | 0.24626
2018-10-09 06:00 | 0 | 0 | 0.24053
2018-10-09 07:00 | 0 | 0 | 0.23116
2018-10-09 08:00 | 0 | 0 | 0.20999
2018-10-09 09:00 | 0 | 0 | 0.19208
2018-10-09 10:00 | 0 | 0 | 0.18098
2018-10-09 11:00 | 0 | 0 | 0.17344
2018-10-09 12:00 | 0 | 0 | 0.16851
2018-10-09 13:00 | 0 | 0 | 0.15484
2018-10-09 14:00 | 0 | 0 | 0.1676
2018-10-09 15:00 | 0 | 0 | 0.16723
2018-10-09 16:00 | 0 | 0 | 0.18156
2018-10-09 17:00 | 0 | 0 | 0.21894
2018-10-09 18:00 | 0 | 0 | 0.24571
2018-10-09 19:00 | 0 | 0 | 0.22979
2018-10-09 20:00 | 0 | 0 | 0.22343
2018-10-09 21:00 | 0 | 0 | 0.2302
2018-10-09 22:00 | 0 | 0 | 0.24027
2018-10-09 23:00 | 0 | 0 | 0.249
2018-10-10 | 0 | 0 | 0.25553
2018-10-10 01:00 | 0 | 0 | 0.25426
2018-10-10 02:00 | 0 | 0 | 0.26206
2018-10-10 03:00 | 0 | 0 | 0.25875
2018-10-10 04:00 | 0 | 0 | 0.27905
2018-10-10 05:00 | 0 | 0 | 0.27398
2018-10-10 06:00 | 0 | 0 | 0.25907
2018-10-10 07:00 | 0 | 0 | 0.25295
2018-10-10 08:00 | 0 | 0 | 0.25308
2018-10-10 09:00 | 0 | 0 | 0.24744
2018-10-10 10:00 | 0 | 0 | 0.24048
2018-10-10 11:00 | 0 | 0 | 0.2367
2018-10-10 12:00 | 0 | 0 | 0.23745
2018-10-10 13:00 | 0 | 0 | 0.24033
2018-10-10 14:00 | 0 | 0 | 0.25029
2018-10-10 15:00 | 0 | 0 | 0.25724
2018-10-10 16:00 | 0 | 0 | 0.26133
2018-10-10 17:00 | 0 | 0 | 0.26674
2018-10-10 18:00 | 0 | 0 | 0.26311
2018-10-10 19:00 | 0 | 0 | 0.2465
2018-10-10 20:00 | 0 | 0 | 0.2509
2018-10-10 21:00 | 0 | 0 | 0.277
2018-10-10 22:00 | 0 | 0 | 0.29589
2018-10-10 23:00 | 0 | 0 | 0.30333
2018-10-11 | 0 | 0 | 0.3173
2018-10-11 01:00 | 0 | 0 | 0.32164
2018-10-11 02:00 | 0 | 0 | 0.31972
2018-10-11 03:00 | 0 | 0 | 0.33122
2018-10-11 04:00 | 0 | 0 | 0.32844
2018-10-11 05:00 | 0 | 0 | 0.29892
2018-10-11 06:00 | 0 | 0 | 0.28154
2018-10-11 07:00 | 0 | 0 | 0.27035
2018-10-11 08:00 | 0 | 0 | 0.26279
2018-10-11 09:00 | 0 | 0 | 0.25206
2018-10-11 10:00 | 0 | 0 | 0.24742
2018-10-11 11:00 | 0 | 0 | 0.23856
2018-10-11 12:00 | 0 | 0 | 0.24042
2018-10-11 13:00 | 0 | 0 | 0.25008
2018-10-11 14:00 | 0 | 0 | 0.25807
2018-10-11 15:00 | 0 | 0 | 0.25549
2018-10-11 16:00 | 0 | 0 | 0.25874
2018-10-11 17:00 | 0 | 0 | 0.27067
2018-10-11 18:00 | 0 | 0 | 0.26766
2018-10-11 19:00 | 0 | 0 | 0.25561
2018-10-11 20:00 | 0 | 0 | 0.26298
2018-10-11 21:00 | 0 | 0 | 0.27798
2018-10-11 22:00 | 0 | 0 | 0.29024
2018-10-11 23:00 | 0 | 0 | 0.27431
2018-10-12 | 0 | 0 | 0.28485
2018-10-12 01:00 | 0 | 0 | 0.29448
2018-10-12 02:00 | 0 | 0 | 0.30123
2018-10-12 03:00 | 0 | 0 | 0.31111
2018-10-12 04:00 | 0 | 0 | 0.30869
2018-10-12 05:00 | 0 | 0 | 0.30189
2018-10-12 06:00 | 0 | 0 | 0.30103
2018-10-12 07:00 | 0 | 0 | 0.29896
2018-10-12 08:00 | 0 | 0 | 0.26445
2018-10-12 09:00 | 0 | 0 | 0.23321
2018-10-12 10:00 | 0 | 0 | 0.22427
2018-10-12 11:00 | 0 | 0 | 0.21969
2018-10-12 12:00 | 0 | 0 | 0.2226
2018-10-12 13:00 | 0 | 0 | 0.22239
2018-10-12 14:00 | 0 | 0 | 0.22068
2018-10-12 15:00 | 0 | 0 | 0.22315
2018-10-12 16:00 | 0 | 0 | 0.2329
2018-10-12 17:00 | 0 | 0 | 0.26138
2018-10-12 18:00 | 0 | 0 | 0.28077
2018-10-12 19:00 | 0 | 0 | 0.25803
2018-10-12 20:00 | 0 | 0 | 0.26085
2018-10-12 21:00 | 0 | 0 | 0.27953
2018-10-12 22:00 | 0 | 0 | 0.29879
2018-10-12 23:00 | 0 | 0 | 0.31046
2018-10-13 | 0 | 0 | 0.32028
2018-10-13 01:00 | 0 | 0 | 0.32725
2018-10-13 02:00 | 0 | 0 | 0.32888
2018-10-13 03:00 | 0 | 0 | 0.33561
2018-10-13 04:00 | 0 | 0 | 0.3242
2018-10-13 05:00 | 0 | 0 | 0.2983
2018-10-13 06:00 | 0 | 0 | 0.27088
2018-10-13 07:00 | 0 | 0 | 0.26348
2018-10-13 08:00 | 0 | 0 | 0.25761
2018-10-13 09:00 | 0 | 0 | 0.24209
2018-10-13 10:00 | 0 | 0 | 0.2271
2018-10-13 11:00 | 0 | 0 | 0.21402
2018-10-13 12:00 | 0 | 0 | 0.21035
2018-10-13 13:00 | 0 | 0 | 0.20458
2018-10-13 14:00 | 0 | 0 | 0.20516
2018-10-13 15:00 | 0 | 0 | 0.22149
2018-10-13 16:00 | 0 | 0 | 0.233
2018-10-13 17:00 | 0 | 0 | 0.25341
2018-10-13 18:00 | 0 | 0 | 0.25815
2018-10-13 19:00 | 0 | 0 | 0.23796
2018-10-13 20:00 | 0 | 0 | 0.24036
2018-10-13 21:00 | 0 | 0 | 0.25684
2018-10-13 22:00 | 0 | 0 | 0.2789
2018-10-13 23:00 | 0 | 0 | 0.26944
2018-10-14 | 0 | 0 | 0.28087
2018-10-14 01:00 | 0 | 0 | 0.29339
2018-10-14 02:00 | 0 | 0 | 0.28626
2018-10-14 03:00 | 0 | 0 | 0.28496
2018-10-14 04:00 | 0 | 0 | 0.28457
2018-10-14 05:00 | 0 | 0 | 0.26674
2018-10-14 06:00 | 0 | 0 | 0.25087
2018-10-14 07:00 | 0 | 0 | 0.24467
2018-10-14 08:00 | 0 | 0 | 0.23318
2018-10-14 09:00 | 0 | 0 | 0.20865
2018-10-14 10:00 | 0 | 0 | 0.18898
2018-10-14 11:00 | 0 | 0 | 0.183
2018-10-14 12:00 | 0 | 0 | 0.18392
2018-10-14 13:00 | 0 | 0 | 0.18585
2018-10-14 14:00 | 0 | 0 | 0.19399
2018-10-14 15:00 | 0 | 0 | 0.19759
2018-10-14 16:00 | 0 | 0 | 0.20199
2018-10-14 17:00 | 0 | 0 | 0.23326
2018-10-14 18:00 | 0 | 0 | 0.24512
2018-10-14 19:00 | 0 | 0 | 0.23471
2018-10-14 20:00 | 0 | 0 | 0.24312
2018-10-14 21:00 | 0 | 0 | 0.25973
2018-10-14 22:00 | 0 | 0 | 0.26316
2018-10-14 23:00 | 0 | 0 | 0.24437
2018-10-15 | 0 | 0 | 0.24371
2018-10-15 01:00 | 0 | 0 | 0.2425
2018-10-15 02:00 | 0 | 0 | 0.23868
2018-10-15 03:00 | 0 | 0 | 0.23316
2018-10-15 04:00 | 0 | 0 | 0.23669
2018-10-15 05:00 | 0 | 0 | 0.24405
2018-10-15 06:00 | 0 | 0 | 0.24445
2018-10-15 07:00 | 0 | 0 | 0.23438
2018-10-15 08:00 | 0 | 0 | 0.21729
2018-10-15 09:00 | 0 | 0 | 0.18654
2018-10-15 10:00 | 0 | 0 | 0.16819
2018-10-15 11:00 | 0 | 0 | 0.16937
2018-10-15 12:00 | 0 | 0 | 0.16377
2018-10-15 13:00 | 0 | 0 | 0.15085
2018-10-15 14:00 | 0 | 0 | 0.14656
2018-10-15 15:00 | 0 | 0 | 0.15715
2018-10-15 16:00 | 0 | 0 | 0.17172
2018-10-15 17:00 | 0 | 0 | 0.20517
2018-10-15 18:00 | 0 | 0 | 0.21492
2018-10-15 19:00 | 0 | 0 | 0.20509
2018-10-15 20:00 | 0 | 0 | 0.19874
2018-10-15 21:00 | 0 | 0 | 0.21162
2018-10-15 22:00 | 0 | 0 | 0.2141
2018-10-15 23:00 | 0 | 0 | 0.17707
2018-10-16 | 0 | 0 | 0.15183
2018-10-16 01:00 | 0 | 0 | 0.14102
2018-10-16 02:00 | 0 | 0 | 0.13892
2018-10-16 03:00 | 0 | 0 | 0.12683
2018-10-16 04:00 | 0 | 0 | 0.13383
2018-10-16 05:00 | 0 | 0 | 0.13069
2018-10-16 06:00 | 0 | 0 | 0.13052
2018-10-16 07:00 | 0 | 0 | 0.1233
2018-10-16 08:00 | 0 | 0 | 0.10489
2018-10-16 09:00 | 0 | 0 | 0.096122
2018-10-16 10:00 | 0 | 0 | 0.088824
2018-10-16 11:00 | 0 | 0 | 0.083632
2018-10-16 12:00 | 0 | 0 | 0.087548
2018-10-16 13:00 | 0 | 0 | 0.089542
2018-10-16 14:00 | 0 | 0 | 0.091759
2018-10-16 15:00 | 0 | 0 | 0.099645
2018-10-16 16:00 | 0 | 0 | 0.10857
2018-10-16 17:00 | 0 | 0 | 0.12693
2018-10-16 18:00 | 0 | 0 | 0.14433
2018-10-16 19:00 | 0 | 0 | 0.13893
2018-10-16 20:00 | 0 | 0 | 0.13734
2018-10-16 21:00 | 0 | 0 | 0.14578
2018-10-16 22:00 | 0 | 0 | 0.15287
2018-10-16 23:00 | 0 | 0 | 0.15997
2018-10-17 | 0 | 0 | 0.16307
2018-10-17 01:00 | 0 | 0 | 0.15904
2018-10-17 02:00 | 0 | 0 | 0.13586
2018-10-17 03:00 | 0 | 0 | 0.14022
2018-10-17 04:00 | 0 | 0 | 0.18041
2018-10-17 05:00 | 0 | 0 | 0.17421
2018-10-17 06:00 | 0 | 0 | 0.17946
2018-10-17 07:00 | 0 | 0 | 0.18669
2018-10-17 08:00 | 0 | 0 | 0.18113
2018-10-17 09:00 | 0 | 0 | 0.1649
2018-10-17 10:00 | 0 | 0 | 0.15328
2018-10-17 11:00 | 0 | 0 | 0.13562
2018-10-17 12:00 | 0 | 0 | 0.13058
2018-10-17 13:00 | 0 | 0 | 0.12684
2018-10-17 14:00 | 0 | 0 | 0.12297
2018-10-17 15:00 | 0 | 0 | 0.13795
2018-10-17 16:00 | 0 | 0 | 0.14696
2018-10-17 17:00 | 0 | 0 | 0.1814
2018-10-17 18:00 | 0 | 0 | 0.20355
2018-10-17 19:00 | 0 | 0 | 0.20605
2018-10-17 20:00 | 0 | 0 | 0.21405
2018-10-17 21:00 | 0 | 0 | 0.21222
2018-10-17 22:00 | 0 | 0 | 0.20999
2018-10-17 23:00 | 0 | 0 | 0.18491
2018-10-18 | 0 | 0 | 0.15829
2018-10-18 01:00 | 0 | 0 | 0.15173
2018-10-18 02:00 | 0 | 0 | 0.14507
2018-10-18 03:00 | 0 | 0 | 0.14831
2018-10-18 04:00 | 0 | 0 | 0.14466
2018-10-18 05:00 | 0 | 0 | 0.14115
2018-10-18 06:00 | 0 | 0 | 0.14047
2018-10-18 07:00 | 0 | 0 | 0.1392
2018-10-18 08:00 | 0 | 0 | 0.12764
2018-10-18 09:00 | 0 | 0 | 0.119
2018-10-18 10:00 | 0 | 0 | 0.11416
2018-10-18 11:00 | 0 | 0 | 0.10393
2018-10-18 12:00 | 0 | 0 | 0.093835
2018-10-18 13:00 | 0 | 0 | 0.086573
2018-10-18 14:00 | 0 | 0 | 0.094025
2018-10-18 15:00 | 0 | 0 | 0.10075
2018-10-18 16:00 | 0 | 0 | 0.12454
2018-10-18 17:00 | 0 | 0 | 0.16306
2018-10-18 18:00 | 0 | 0 | 0.18666
2018-10-18 19:00 | 0 | 0 | 0.18124
2018-10-18 20:00 | 0 | 0 | 0.17883
2018-10-18 21:00 | 0 | 0 | 0.18909
2018-10-18 22:00 | 0 | 0 | 0.18259
2018-10-18 23:00 | 0 | 0 | 0.15071
2018-10-19 | 0 | 0 | 0.13573
2018-10-19 01:00 | 0 | 0 | 0.13035
2018-10-19 02:00 | 0 | 0 | 0.13409
2018-10-19 03:00 | 0 | 0 | 0.12055
2018-10-19 04:00 | 0 | 0 | 0.12212
2018-10-19 05:00 | 0 | 0 | 0.12062
2018-10-19 06:00 | 0 | 0 | 0.11424
2018-10-19 07:00 | 0 | 0 | 0.10861
2018-10-19 08:00 | 0 | 0 | 0.1091
2018-10-19 09:00 | 0 | 0 | 0.11
2018-10-19 10:00 | 0 | 0 | 0.097743
2018-10-19 11:00 | 0 | 0 | 0.099745
2018-10-19 12:00 | 0 | 0 | 0.10186
2018-10-19 13:00 | 0 | 0 | 0.10728
2018-10-19 14:00 | 0 | 0 | 0.11625
2018-10-19 15:00 | 0 | 0 | 0.12355
2018-10-19 16:00 | 0 | 0 | 0.14783
2018-10-19 17:00 | 0 | 0 | 0.1531
2018-10-19 18:00 | 0 | 0 | 0.14651
2018-10-19 19:00 | 0 | 0 | 0.1366
2018-10-19 20:00 | 0 | 0 | 0.14265
2018-10-19 21:00 | 0 | 0 | 0.16201
2018-10-19 22:00 | 0 | 0 | 0.16733
2018-10-19 23:00 | 0 | 0 | 0.15243
2018-10-20 | 0 | 0 | 0.16108
2018-10-20 01:00 | 0 | 0 | 0.1531
2018-10-20 02:00 | 0 | 0 | 0.15289
2018-10-20 03:00 | 0 | 0 | 0.14443
2018-10-20 04:00 | 0 | 0 | 0.13234
2018-10-20 05:00 | 0 | 0 | 0.13136
2018-10-20 06:00 | 0 | 0 | 0.12982
2018-10-20 07:00 | 0 | 0 | 0.11842
2018-10-20 08:00 | 0 | 0 | 0.11866
2018-10-20 09:00 | 0 | 0 | 0.12528
2018-10-20 10:00 | 0 | 0 | 0.12406
2018-10-20 11:00 | 0 | 0 | 0.11272
2018-10-20 12:00 | 0 | 0 | 0.10819
2018-10-20 13:00 | 0 | 0 | 0.11169
2018-10-20 14:00 | 0 | 0 | 0.11705
2018-10-20 15:00 | 0 | 0 | 0.1185
2018-10-20 16:00 | 0 | 0 | 0.12664
2018-10-20 17:00 | 0 | 0 | 0.14115
2018-10-20 18:00 | 0 | 0 | 0.14304
2018-10-20 19:00 | 0 | 0 | 0.13806
2018-10-20 20:00 | 0 | 0 | 0.15347
2018-10-20 21:00 | 0 | 0 | 0.15449
2018-10-20 22:00 | 0 | 0 | 0.13535
2018-10-20 23:00 | 0 | 0 | 0.11633
2018-10-21 | 0 | 0 | 0.11816
2018-10-21 01:00 | 0 | 0 | 0.11354
2018-10-21 02:00 | 0 | 0 | 0.1245
2018-10-21 03:00 | 0 | 0 | 0.13312
2018-10-21 04:00 | 0 | 0 | 0.13839
2018-10-21 05:00 | 0 | 0 | 0.14435
2018-10-21 06:00 | 0 | 0 | 0.15316
2018-10-21 07:00 | 0 | 0 | 0.16166
2018-10-21 08:00 | 0 | 0 | 0.16241
2018-10-21 09:00 | 0 | 0 | 0.15875
2018-10-21 10:00 | 0 | 0 | 0.14814
2018-10-21 11:00 | 0 | 0 | 0.14434
2018-10-21 12:00 | 0 | 0 | 0.14327
2018-10-21 13:00 | 0 | 0 | 0.1375
2018-10-21 14:00 | 0 | 0 | 0.14546
2018-10-21 15:00 | 0 | 0 | 0.15973
2018-10-21 16:00 | 0 | 0 | 0.16962
2018-10-21 17:00 | 0 | 0 | 0.16577
2018-10-21 18:00 | 0 | 0 | 0.16612
2018-10-21 19:00 | 0 | 0 | 0.16164
2018-10-21 20:00 | 0 | 0 | 0.17035
2018-10-21 21:00 | 0 | 0 | 0.18476
2018-10-21 22:00 | 0 | 0 | 0.17888
2018-10-21 23:00 | 0 | 0 | 0.13859
2018-10-22 | 0 | 0 | 0.12856
2018-10-22 01:00 | 0 | 0 | 0.12426
2018-10-22 02:00 | 0 | 0 | 0.12358
2018-10-22 03:00 | 0 | 0 | 0.12139
2018-10-22 04:00 | 0 | 0 | 0.12968
2018-10-22 05:00 | 0 | 0 | 0.13661
2018-10-22 06:00 | 0 | 0 | 0.12817
2018-10-22 07:00 | 0 | 0 | 0.12067
2018-10-22 08:00 | 0 | 0 | 0.11076
2018-10-22 09:00 | 0 | 0 | 0.096038
2018-10-22 10:00 | 0 | 0 | 0.073862
2018-10-22 11:00 | 0 | 0 | 0.065555
2018-10-22 12:00 | 0 | 0 | 0.06612
2018-10-22 13:00 | 0 | 0 | 0.067143
2018-10-22 14:00 | 0 | 0 | 0.070016
2018-10-22 15:00 | 0 | 0 | 0.071429
2018-10-22 16:00 | 0 | 0 | 0.080531
2018-10-22 17:00 | 0 | 0 | 0.092239
2018-10-22 18:00 | 0 | 0 | 0.09935
2018-10-22 19:00 | 0 | 0 | 0.092234
2018-10-22 20:00 | 0 | 0 | 0.083202
2018-10-22 21:00 | 0 | 0 | 0.08264
2018-10-22 22:00 | 0 | 0 | 0.092071
2018-10-22 23:00 | 0 | 0 | 0.087876
2018-10-23 | 0 | 0 | 0.068381
2018-10-23 01:00 | 0 | 0 | 0.063589
2018-10-23 02:00 | 0 | 0 | 0.060624
2018-10-23 03:00 | 0 | 0 | 0.066674
2018-10-23 04:00 | 0 | 0 | 0.060425
2018-10-23 05:00 | 0 | 0 | 0.064674
2018-10-23 06:00 | 0 | 0 | 0.065384
2018-10-23 07:00 | 0 | 0 | 0.067101
2018-10-23 08:00 | 0 | 0 | 0.064512
2018-10-23 09:00 | 0 | 0 | 0.062158
2018-10-23 10:00 | 0 | 0 | 0.062591
2018-10-23 11:00 | 0 | 0 | 0.061211
2018-10-23 12:00 | 0 | 0 | 0.055126
2018-10-23 13:00 | 0 | 0 | 0.05598
2018-10-23 14:00 | 0 | 0 | 0.062162
2018-10-23 15:00 | 0 | 0 | 0.067666
2018-10-23 16:00 | 0 | 0 | 0.072936
2018-10-23 17:00 | 0 | 0 | 0.0831
2018-10-23 18:00 | 0 | 0 | 0.082823
2018-10-23 19:00 | 0 | 0 | 0.085915
2018-10-23 20:00 | 0 | 0 | 0.089326
2018-10-23 21:00 | 0 | 0 | 0.088772
2018-10-23 22:00 | 0 | 0 | 0.08816
2018-10-23 23:00 | 0 | 0 | 0.084173
2018-10-24 | 0 | 0 | 0.08488
2018-10-24 01:00 | 0 | 0 | 0.086978
2018-10-24 02:00 | 0 | 0 | 0.088833
2018-10-24 03:00 | 0 | 0 | 0.096108
2018-10-24 04:00 | 0 | 0 | 0.098497
2018-10-24 05:00 | 0 | 0 | 0.10895
2018-10-24 06:00 | 0 | 0 | 0.12645
2018-10-24 07:00 | 0 | 0 | 0.12853
2018-10-24 08:00 | 0 | 0 | 0.12791
2018-10-24 09:00 | 0 | 0 | 0.12792
2018-10-24 10:00 | 0 | 0 | 0.12118
2018-10-24 11:00 | 0 | 0 | 0.1107
2018-10-24 12:00 | 0 | 0 | 0.10005
2018-10-24 13:00 | 0 | 0 | 0.099928
2018-10-24 14:00 | 0 | 0 | 0.10459
2018-10-24 15:00 | 0 | 0 | 0.12262
2018-10-24 16:00 | 0 | 0 | 0.14007
2018-10-24 17:00 | 0 | 0 | 0.14882
2018-10-24 18:00 | 0 | 0 | 0.15264
2018-10-24 19:00 | 0 | 0 | 0.16662
2018-10-24 20:00 | 0 | 0 | 0.1648
2018-10-24 21:00 | 0 | 0 | 0.16646
2018-10-24 22:00 | 0 | 0 | 0.15374
2018-10-24 23:00 | 0 | 0 | 0.13563
2018-10-25 | 0 | 0 | 0.12849
2018-10-25 01:00 | 0 | 0 | 0.11976
2018-10-25 02:00 | 0 | 0 | 0.11472
2018-10-25 03:00 | 0 | 0 | 0.10782
2018-10-25 04:00 | 0 | 0 | 0.11696
2018-10-25 05:00 | 0 | 0 | 0.12754
2018-10-25 06:00 | 0 | 0 | 0.13092
2018-10-25 07:00 | 0 | 0 | 0.13638
2018-10-25 08:00 | 0 | 0 | 0.12881
2018-10-25 09:00 | 0 | 0 | 0.12183
2018-10-25 10:00 | 0 | 0 | 0.11273
2018-10-25 11:00 | 0 | 0 | 0.10505
2018-10-25 12:00 | 0 | 0 | 0.092058
2018-10-25 13:00 | 0 | 0 | 0.086444
2018-10-25 14:00 | 0 | 0 | 0.080069
2018-10-25 15:00 | 0 | 0 | 0.099486
2018-10-25 16:00 | 0 | 0 | 0.10963
2018-10-25 17:00 | 0 | 0 | 0.12855
2018-10-25 18:00 | 0 | 0 | 0.13439
2018-10-25 19:00 | 0 | 0 | 0.1428
2018-10-25 20:00 | 0 | 0 | 0.13927
2018-10-25 21:00 | 0 | 0 | 0.14786
2018-10-25 22:00 | 0 | 0 | 0.1436
2018-10-25 23:00 | 0 | 0 | 0.12351
2018-10-26 | 0 | 0 | 0.13294
2018-10-26 01:00 | 0 | 0 | 0.13047
2018-10-26 02:00 | 0 | 0 | 0.12885
2018-10-26 03:00 | 0 | 0 | 0.12537
2018-10-26 04:00 | 0 | 0 | 0.13164
2018-10-26 05:00 | 0 | 0 | 0.15676
2018-10-26 06:00 | 0 | 0 | 0.17144
2018-10-26 07:00 | 0 | 0 | 0.16214
2018-10-26 08:00 | 0 | 0 | 0.15976
2018-10-26 09:00 | 0 | 0 | 0.1604
2018-10-26 10:00 | 0 | 0 | 0.15712
2018-10-26 11:00 | 0 | 0 | 0.13877
2018-10-26 12:00 | 0 | 0 | 0.1257
2018-10-26 13:00 | 0 | 0 | 0.12711
2018-10-26 14:00 | 0 | 0 | 0.13425
2018-10-26 15:00 | 0 | 0 | 0.1529
2018-10-26 16:00 | 0 | 0 | 0.16894
2018-10-26 17:00 | 0 | 0 | 0.17484
2018-10-26 18:00 | 0 | 0 | 0.16381
2018-10-26 19:00 | 0 | 0 | 0.14547
2018-10-26 20:00 | 0 | 0 | 0.14059
2018-10-26 21:00 | 0 | 0 | 0.13976
2018-10-26 22:00 | 0 | 0 | 0.13347
2018-10-26 23:00 | 0 | 0 | 0.088067
2018-10-27 | 0 | 0 | 0.078209
2018-10-27 01:00 | 0 | 0 | 0.078688
2018-10-27 02:00 | 0 | 0 | 0.071531
2018-10-27 03:00 | 0 | 0 | 0.070569
2018-10-27 04:00 | 0 | 0 | 0.083198
2018-10-27 05:00 | 0 | 0 | 0.08389
2018-10-27 06:00 | 0 | 0 | 0.08227
2018-10-27 07:00 | 0 | 0 | 0.080198
2018-10-27 08:00 | 0 | 0 | 0.078078
2018-10-27 09:00 | 0 | 0 | 0.073048
2018-10-27 10:00 | 0 | 0 | 0.070806
2018-10-27 11:00 | 0 | 0 | 0.066573
2018-10-27 12:00 | 0 | 0 | 0.068988
2018-10-27 13:00 | 0 | 0 | 0.068953
2018-10-27 14:00 | 0 | 0 | 0.076348
2018-10-27 15:00 | 0 | 0 | 0.085958
2018-10-27 16:00 | 0 | 0 | 0.094026
2018-10-27 17:00 | 0 | 0 | 0.10037
2018-10-27 18:00 | 0 | 0 | 0.098431
2018-10-27 19:00 | 0 | 0 | 0.087909
2018-10-27 20:00 | 0 | 0 | 0.082434
2018-10-27 21:00 | 0 | 0 | 0.080314
2018-10-27 22:00 | 0 | 0 | 0.08507
2018-10-27 23:00 | 0 | 0 | 0.090677
2018-10-28 | 0 | 0 | 0.083648
2018-10-28 01:00 | 0 | 0 | 0.085371
2018-10-28 02:00 | 0 | 0 | 0.088508
2018-10-28 03:00 | 0 | 0 | 0.096015
2018-10-28 04:00 | 0 | 0 | 0.097517
2018-10-28 05:00 | 0 | 0 | 0.099889
2018-10-28 06:00 | 0 | 0 | 0.099757
2018-10-28 07:00 | 0 | 0 | 0.1002
2018-10-28 08:00 | 0 | 0 | 0.093537
2018-10-28 09:00 | 0 | 0 | 0.084763
2018-10-28 10:00 | 0 | 0 | 0.087983
2018-10-28 11:00 | 0 | 0 | 0.078647
2018-10-28 12:00 | 0 | 0 | 0.079915
2018-10-28 13:00 | 0 | 0 | 0.073784
2018-10-28 14:00 | 0 | 0 | 0.080712
2018-10-28 15:00 | 0 | 0 | 0.092858
2018-10-28 16:00 | 0 | 0 | 0.10247
2018-10-28 17:00 | 0 | 0 | 0.1079
2018-10-28 18:00 | 0 | 0 | 0.10453
2018-10-28 19:00 | 0 | 0 | 0.096647
2018-10-28 20:00 | 0 | 0 | 0.093004
2018-10-28 21:00 | 0 | 0 | 0.085785
2018-10-28 22:00 | 0 | 0 | 0.090527
2018-10-28 23:00 | 0 | 0 | 0.074447
2018-10-29 | 0 | 0 | 0.067423
2018-10-29 01:00 | 0 | 0 | 0.070174
2018-10-29 02:00 | 0 | 0 | 0.069301
2018-10-29 03:00 | 0 | 0 | 0.072067
2018-10-29 04:00 | 0 | 0 | 0.078691
2018-10-29 05:00 | 0 | 0 | 0.075867
2018-10-29 06:00 | 0 | 0 | 0.072133
2018-10-29 07:00 | 0 | 0 | 0.071165
2018-10-29 08:00 | 0 | 0 | 0.073092
2018-10-29 09:00 | 0 | 0 | 0.066101
2018-10-29 10:00 | 0 | 0 | 0.064704
2018-10-29 11:00 | 0 | 0 | 0.057904
2018-10-29 12:00 | 0 | 0 | 0.061911
2018-10-29 13:00 | 0 | 0 | 0.069259
2018-10-29 14:00 | 0 | 0 | 0.072124
2018-10-29 15:00 | 0 | 0 | 0.086384
2018-10-29 16:00 | 0 | 0 | 0.095589
2018-10-29 17:00 | 0 | 0 | 0.12278
2018-10-29 18:00 | 0 | 0 | 0.11544
2018-10-29 19:00 | 0 | 0 | 0.099916
2018-10-29 20:00 | 0 | 0 | 0.099439
2018-10-29 21:00 | 0 | 0 | 0.092453
2018-10-29 22:00 | 0 | 0 | 0.087128
2018-10-29 23:00 | 0 | 0 | 0.089631
2018-10-30 | 0 | 0 | 0.0865
2018-10-30 01:00 | 0 | 0 | 0.091
2018-10-30 02:00 | 0 | 0 | 0.10413
2018-10-30 03:00 | 0 | 0 | 0.10447
2018-10-30 04:00 | 0 | 0 | 0.11372
2018-10-30 05:00 | 0 | 0 | 0.12741
2018-10-30 06:00 | 0 | 0 | 0.13293
2018-10-30 07:00 | 0 | 0 | 0.13763
2018-10-30 08:00 | 0 | 0 | 0.14066
2018-10-30 09:00 | 0 | 0 | 0.14005
2018-10-30 10:00 | 0 | 0 | 0.13084
2018-10-30 11:00 | 0 | 0 | 0.11122
2018-10-30 12:00 | 0 | 0 | 0.11058
2018-10-30 13:00 | 0 | 0 | 0.10884
2018-10-30 14:00 | 0 | 0 | 0.10596
2018-10-30 15:00 | 0 | 0 | 0.10594
2018-10-30 16:00 | 0 | 0 | 0.12957
2018-10-30 17:00 | 0 | 0 | 0.15433
2018-10-30 18:00 | 0 | 0 | 0.16436
2018-10-30 19:00 | 0 | 0 | 0.15273
2018-10-30 20:00 | 0 | 0 | 0.14629
2018-10-30 21:00 | 0 | 0 | 0.14252
2018-10-30 22:00 | 0 | 0 | 0.13438
2018-10-30 23:00 | 0 | 0 | 0.12219
2018-10-31 | 0 | 0 | 0.10588
2018-10-31 01:00 | 0 | 0 | 0.093288
2018-10-31 02:00 | 0 | 0 | 0.10305
2018-10-31 03:00 | 0 | 0 | 0.099511
2018-10-31 04:00 | 0 | 0 | 0.10936
2018-10-31 05:00 | 0 | 0 | 0.10123
2018-10-31 06:00 | 0 | 0 | 0.088232
2018-10-31 07:00 | 0 | 0 | 0.082616
2018-10-31 08:00 | 0 | 0 | 0.075045
2018-10-31 09:00 | 0 | 0 | 0.059143
2018-10-31 10:00 | 0 | 0 | 0.058934
2018-10-31 11:00 | 0 | 0 | 0.062016
2018-10-31 12:00 | 0 | 0 | 0.061083
2018-10-31 13:00 | 0 | 0 | 0.066895
2018-10-31 14:00 | 0 | 0 | 0.067908
2018-10-31 15:00 | 0 | 0 | 0.077571
2018-10-31 16:00 | 0 | 0 | 0.091815
2018-10-31 17:00 | 0 | 0 | 0.1037
2018-10-31 18:00 | 0 | 0 | 0.11112
2018-10-31 19:00 | 0 | 0 | 0.11571
2018-10-31 20:00 | 0 | 0 | 0.10843
2018-10-31 21:00 | 0 | 0 | 0.11389
2018-10-31 22:00 | 0 | 0 | 0.11282
2018-10-31 23:00 | 0 | 0 | 0.11843
2018-11-01 | 0 | 0 | 0.13229
2018-11-01 01:00 | 0 | 0 | 0.15039
2018-11-01 02:00 | 0 | 0 | 0.1522
2018-11-01 03:00 | 0 | 0 | 0.15408
2018-11-01 04:00 | 0 | 0 | 0.1552
2018-11-01 05:00 | 0 | 0 | 0.15535
2018-11-01 06:00 | 0 | 0 | 0.15978
2018-11-01 07:00 | 0 | 0 | 0.16216
2018-11-01 08:00 | 0 | 0 | 0.164
2018-11-01 09:00 | 0 | 0 | 0.1551
2018-11-01 10:00 | 0 | 0 | 0.13317
2018-11-01 11:00 | 0 | 0 | 0.1206
2018-11-01 12:00 | 0 | 0 | 0.127
2018-11-01 13:00 | 0 | 0 | 0.1218
2018-11-01 14:00 | 0 | 0 | 0.12376
2018-11-01 15:00 | 0 | 0 | 0.14535
2018-11-01 16:00 | 0 | 0 | 0.1547
2018-11-01 17:00 | 0 | 0 | 0.17406
2018-11-01 18:00 | 0 | 0 | 0.17197
2018-11-01 19:00 | 0 | 0 | 0.16464
2018-11-01 20:00 | 0 | 0 | 0.16341
2018-11-01 21:00 | 0 | 0 | 0.1658
2018-11-01 22:00 | 0 | 0 | 0.1761
2018-11-01 23:00 | 0 | 0 | 0.18832
2018-11-02 | 0 | 0 | 0.18184
2018-11-02 01:00 | 0 | 0 | 0.18802
2018-11-02 02:00 | 0 | 0 | 0.18589
2018-11-02 03:00 | 0 | 0 | 0.18597
2018-11-02 04:00 | 0 | 0 | 0.18976
2018-11-02 05:00 | 0 | 0 | 0.19162
2018-11-02 06:00 | 0 | 0 | 0.18825
2018-11-02 07:00 | 0 | 0 | 0.17579
2018-11-02 08:00 | 0 | 0 | 0.1723
2018-11-02 09:00 | 0 | 0 | 0.16402
2018-11-02 10:00 | 0 | 0 | 0.1571
2018-11-02 11:00 | 0 | 0 | 0.16153
2018-11-02 12:00 | 0 | 0 | 0.1615
2018-11-02 13:00 | 0 | 0 | 0.15639
2018-11-02 14:00 | 0 | 0 | 0.15821
2018-11-02 15:00 | 0 | 0 | 0.16445
2018-11-02 16:00 | 0 | 0 | 0.17006
2018-11-02 17:00 | 0 | 0 | 0.17861
2018-11-02 18:00 | 0 | 0 | 0.17557
2018-11-02 19:00 | 0 | 0 | 0.16761
2018-11-02 20:00 | 0 | 0 | 0.16467
2018-11-02 21:00 | 0 | 0 | 0.1698
2018-11-02 22:00 | 0 | 0 | 0.17729
2018-11-02 23:00 | 0 | 0 | 0.17173
2018-11-03 | 0 | 0 | 0.11957
2018-11-03 01:00 | 0 | 0 | 0.10332
2018-11-03 02:00 | 0 | 0 | 0.1083
2018-11-03 03:00 | 0 | 0 | 0.10372
2018-11-03 04:00 | 0 | 0 | 0.11206
2018-11-03 05:00 | 0 | 0 | 0.11133
2018-11-03 06:00 | 0 | 0 | 0.10387
2018-11-03 07:00 | 0 | 0 | 0.10624
2018-11-03 08:00 | 0 | 0 | 0.1035
2018-11-03 09:00 | 0 | 0 | 0.10523
2018-11-03 10:00 | 0 | 0 | 0.095602
2018-11-03 11:00 | 0 | 0 | 0.10651
2018-11-03 12:00 | 0 | 0 | 0.099356
2018-11-03 13:00 | 0 | 0 | 0.096485
2018-11-03 14:00 | 0 | 0 | 0.10573
2018-11-03 15:00 | 0 | 0 | 0.12306
2018-11-03 16:00 | 0 | 0 | 0.12716
2018-11-03 17:00 | 0 | 0 | 0.14139
2018-11-03 18:00 | 0 | 0 | 0.1394
2018-11-03 19:00 | 0 | 0 | 0.13341
2018-11-03 20:00 | 0 | 0 | 0.13162
2018-11-03 21:00 | 0 | 0 | 0.13211
2018-11-03 22:00 | 0 | 0 | 0.13258
2018-11-03 23:00 | 0 | 0 | 0.1424
2018-11-04 | 0 | 0 | 0.15266
2018-11-04 01:00 | 0 | 0 | 0.15371
2018-11-04 02:00 | 0 | 0 | 0.15013
2018-11-04 03:00 | 0 | 0 | 0.14841
2018-11-04 04:00 | 0 | 0 | 0.13686
2018-11-04 05:00 | 0 | 0 | 0.15021
2018-11-04 06:00 | 0 | 0 | 0.14784
2018-11-04 07:00 | 0 | 0 | 0.13925
2018-11-04 08:00 | 0 | 0 | 0.13259
2018-11-04 09:00 | 0 | 0 | 0.12627
2018-11-04 10:00 | 0 | 0 | 0.11848
2018-11-04 11:00 | 0 | 0 | 0.11054
2018-11-04 12:00 | 0 | 0 | 0.11092
2018-11-04 13:00 | 0 | 0 | 0.11569
2018-11-04 14:00 | 0 | 0 | 0.11494
2018-11-04 15:00 | 0 | 0 | 0.1189
2018-11-04 16:00 | 0 | 0 | 0.13949
2018-11-04 17:00 | 0 | 0 | 0.16074
2018-11-04 18:00 | 0 | 0 | 0.16849
2018-11-04 19:00 | 0 | 0 | 0.16169
2018-11-04 20:00 | 0 | 0 | 0.15647
2018-11-04 21:00 | 0 | 0 | 0.15769
2018-11-04 22:00 | 0 | 0 | 0.17239
2018-11-04 23:00 | 0 | 0 | 0.18205
2018-11-05 | 0 | 0 | 0.18953
2018-11-05 01:00 | 0 | 0 | 0.1921
2018-11-05 02:00 | 0 | 0 | 0.19573
2018-11-05 03:00 | 0 | 0 | 0.19442
2018-11-05 04:00 | 0 | 0 | 0.20865
2018-11-05 05:00 | 0 | 0 | 0.21654
2018-11-05 06:00 | 0 | 0 | 0.21437
2018-11-05 07:00 | 0 | 0 | 0.22034
2018-11-05 08:00 | 0 | 0 | 0.1966
2018-11-05 09:00 | 0 | 0 | 0.177
2018-11-05 10:00 | 0 | 0 | 0.16646
2018-11-05 11:00 | 0 | 0 | 0.1719
2018-11-05 12:00 | 0 | 0 | 0.18085
2018-11-05 13:00 | 0 | 0 | 0.17707
2018-11-05 14:00 | 0 | 0 | 0.186
2018-11-05 15:00 | 0 | 0 | 0.18622
2018-11-05 16:00 | 0 | 0 | 0.19675
2018-11-05 17:00 | 0 | 0 | 0.21253
2018-11-05 18:00 | 0 | 0 | 0.20864
2018-11-05 19:00 | 0 | 0 | 0.20175
2018-11-05 20:00 | 0 | 0 | 0.19415
2018-11-05 21:00 | 0 | 0 | 0.19538
2018-11-05 22:00 | 0 | 0 | 0.20272
2018-11-05 23:00 | 0 | 0 | 0.21402
2018-11-06 | 0 | 0 | 0.16542
2018-11-06 01:00 | 0 | 0 | 0.14511
2018-11-06 02:00 | 0 | 0 | 0.14499
2018-11-06 03:00 | 0 | 0 | 0.13914
2018-11-06 04:00 | 0 | 0 | 0.13403
2018-11-06 05:00 | 0 | 0 | 0.13412
2018-11-06 06:00 | 0 | 0 | 0.12497
2018-11-06 07:00 | 0 | 0 | 0.13836
2018-11-06 08:00 | 0 | 0 | 0.1212
2018-11-06 09:00 | 0 | 0 | 0.10648
2018-11-06 10:00 | 0 | 0 | 0.10463
2018-11-06 11:00 | 0 | 0 | 0.099997
2018-11-06 12:00 | 0 | 0 | 0.10642
2018-11-06 13:00 | 0 | 0 | 0.11188
2018-11-06 14:00 | 0 | 0 | 0.11035
2018-11-06 15:00 | 0 | 0 | 0.098798
2018-11-06 16:00 | 0 | 0 | 0.11828
2018-11-06 17:00 | 0 | 0 | 0.14402
2018-11-06 18:00 | 0 | 0 | 0.14238
2018-11-06 19:00 | 0 | 0 | 0.13054
2018-11-06 20:00 | 0 | 0 | 0.1247
2018-11-06 21:00 | 0 | 0 | 0.12706
2018-11-06 22:00 | 0 | 0 | 0.13487
2018-11-06 23:00 | 0 | 0 | 0.13118
2018-11-07 | 0 | 0 | 0.14859
2018-11-07 01:00 | 0 | 0 | 0.14702
2018-11-07 02:00 | 0 | 0 | 0.14697
2018-11-07 03:00 | 0 | 0 | 0.15397
2018-11-07 04:00 | 0 | 0 | 0.15418
2018-11-07 05:00 | 0 | 0 | 0.15321
2018-11-07 06:00 | 0 | 0 | 0.14313
2018-11-07 07:00 | 0 | 0 | 0.13317
2018-11-07 08:00 | 0 | 0 | 0.12441
2018-11-07 09:00 | 0 | 0 | 0.11172
2018-11-07 10:00 | 0 | 0 | 0.10758
2018-11-07 11:00 | 0 | 0 | 0.10952
2018-11-07 12:00 | 0 | 0 | 0.099652
2018-11-07 13:00 | 0 | 0 | 0.096246
2018-11-07 14:00 | 0 | 0 | 0.096978
2018-11-07 15:00 | 0 | 0 | 0.10114
2018-11-07 16:00 | 0 | 0 | 0.11517
2018-11-07 17:00 | 0 | 0 | 0.12792
2018-11-07 18:00 | 0 | 0 | 0.12491
2018-11-07 19:00 | 0 | 0 | 0.11941
2018-11-07 20:00 | 0 | 0 | 0.11698
2018-11-07 21:00 | 0 | 0 | 0.1178
2018-11-07 22:00 | 0 | 0 | 0.11924
2018-11-07 23:00 | 0 | 0 | 0.12159
2018-11-08 | 0 | 0 | 0.11
2018-11-08 01:00 | 0 | 0 | 0.10254
2018-11-08 02:00 | 0 | 0 | 0.097645
2018-11-08 03:00 | 0 | 0 | 0.094892
2018-11-08 04:00 | 0 | 0 | 0.09783
2018-11-08 05:00 | 0 | 0 | 0.099847
2018-11-08 06:00 | 0 | 0 | 0.10823
2018-11-08 07:00 | 0 | 0 | 0.11118
2018-11-08 08:00 | 0 | 0 | 0.10898
2018-11-08 09:00 | 0 | 0 | 0.10468
2018-11-08 10:00 | 0 | 0 | 0.10341
2018-11-08 11:00 | 0 | 0 | 0.097017
2018-11-08 12:00 | 0 | 0 | 0.092435
2018-11-08 13:00 | 0 | 0 | 0.095964
2018-11-08 14:00 | 0 | 0 | 0.097669
2018-11-08 15:00 | 0 | 0 | 0.10743
2018-11-08 16:00 | 0 | 0 | 0.11955
2018-11-08 17:00 | 0 | 0 | 0.14005
2018-11-08 18:00 | 0 | 0 | 0.13613
2018-11-08 19:00 | 0 | 0 | 0.1306
2018-11-08 20:00 | 0 | 0 | 0.12175
2018-11-08 21:00 | 0 | 0 | 0.12562
2018-11-08 22:00 | 0 | 0 | 0.12859
2018-11-08 23:00 | 0 | 0 | 0.13501
2018-11-09 | 0 | 0 | 0.14516
2018-11-09 01:00 | 0 | 0 | 0.14354
2018-11-09 02:00 | 0 | 0 | 0.14626
2018-11-09 03:00 | 0 | 0 | 0.14081
2018-11-09 04:00 | 0 | 0 | 0.13884
2018-11-09 05:00 | 0 | 0 | 0.15026
2018-11-09 06:00 | 0 | 0 | 0.1711
2018-11-09 07:00 | 0 | 0 | 0.18609
2018-11-09 08:00 | 0 | 0 | 0.18874
2018-11-09 09:00 | 0 | 0 | 0.19293
2018-11-09 10:00 | 0 | 0 | 0.19062
2018-11-09 11:00 | 0 | 0 | 0.18911
2018-11-09 12:00 | 0 | 0 | 0.18506
2018-11-09 13:00 | 0 | 0 | 0.18063
2018-11-09 14:00 | 0 | 0 | 0.19328
2018-11-09 15:00 | 0 | 0 | 0.1972
2018-11-09 16:00 | 0 | 0 | 0.20588
2018-11-09 17:00 | 0 | 0 | 0.2094
2018-11-09 18:00 | 0 | 0 | 0.19651
2018-11-09 19:00 | 0 | 0 | 0.18925
2018-11-09 20:00 | 0 | 0 | 0.1931
2018-11-09 21:00 | 0 | 0 | 0.20622
2018-11-09 22:00 | 0 | 0 | 0.22709
2018-11-09 23:00 | 0 | 0 | 0.23932
2018-11-10 | 0 | 0 | 0.23587
2018-11-10 01:00 | 0 | 0 | 0.22774
2018-11-10 02:00 | 0 | 0 | 0.23204
2018-11-10 03:00 | 0 | 0 | 0.22935
2018-11-10 04:00 | 0 | 0 | 0.22944
2018-11-10 05:00 | 0 | 0 | 0.23883
2018-11-10 06:00 | 0 | 0 | 0.22228
2018-11-10 07:00 | 0 | 0 | 0.21361
2018-11-10 08:00 | 0 | 0 | 0.20953
2018-11-10 09:00 | 0 | 0 | 0.19327
2018-11-10 10:00 | 0 | 0 | 0.17906
2018-11-10 11:00 | 0 | 0 | 0.18213
2018-11-10 12:00 | 0 | 0 | 0.17868
2018-11-10 13:00 | 0 | 0 | 0.18082
2018-11-10 14:00 | 0 | 0 | 0.18346
2018-11-10 15:00 | 0 | 0 | 0.18672
2018-11-10 16:00 | 0 | 0 | 0.19871
2018-11-10 17:00 | 0 | 0 | 0.21626
2018-11-10 18:00 | 0 | 0 | 0.21072
2018-11-10 19:00 | 0 | 0 | 0.20656
2018-11-10 20:00 | 0 | 0 | 0.20325
2018-11-10 21:00 | 0 | 0 | 0.20773
2018-11-10 22:00 | 0 | 0 | 0.21832
2018-11-10 23:00 | 0 | 0 | 0.21796
2018-11-11 | 0 | 0 | 0.17645
2018-11-11 01:00 | 0 | 0 | 0.1701
2018-11-11 02:00 | 0 | 0 | 0.17458
2018-11-11 03:00 | 0 | 0 | 0.17402
2018-11-11 04:00 | 0 | 0 | 0.17518
2018-11-11 05:00 | 0 | 0 | 0.1754
2018-11-11 06:00 | 0 | 0 | 0.15751
2018-11-11 07:00 | 0 | 0 | 0.14687
2018-11-11 08:00 | 0 | 0 | 0.1387
2018-11-11 09:00 | 0 | 0 | 0.13219
2018-11-11 10:00 | 0 | 0 | 0.12088
2018-11-11 11:00 | 0 | 0 | 0.11114
2018-11-11 12:00 | 0 | 0 | 0.1075
2018-11-11 13:00 | 0 | 0 | 0.11404
2018-11-11 14:00 | 0 | 0 | 0.11175
2018-11-11 15:00 | 0 | 0 | 0.12047
2018-11-11 16:00 | 0 | 0 | 0.12513
2018-11-11 17:00 | 0 | 0 | 0.13959
2018-11-11 18:00 | 0 | 0 | 0.13028
2018-11-11 19:00 | 0 | 0 | 0.12415
2018-11-11 20:00 | 0 | 0 | 0.12466
2018-11-11 21:00 | 0 | 0 | 0.1304
2018-11-11 22:00 | 0 | 0 | 0.13082
2018-11-11 23:00 | 0 | 0 | 0.13093
2018-11-12 | 0 | 0 | 0.10981
2018-11-12 01:00 | 0 | 0 | 0.096898
2018-11-12 02:00 | 0 | 0 | 0.094467
2018-11-12 03:00 | 0 | 0 | 0.10449
2018-11-12 04:00 | 0 | 0 | 0.10132
2018-11-12 05:00 | 0 | 0 | 0.11107
2018-11-12 06:00 | 0 | 0 | 0.11261
2018-11-12 07:00 | 0 | 0 | 0.10933
2018-11-12 08:00 | 0 | 0 | 0.10913
2018-11-12 09:00 | 0 | 0 | 0.080435
2018-11-12 10:00 | 0 | 0 | 0.073912
2018-11-12 11:00 | 0 | 0 | 0.074951
2018-11-12 12:00 | 0 | 0 | 0.073289
2018-11-12 13:00 | 0 | 0 | 0.072049
2018-11-12 14:00 | 0 | 0 | 0.078222
2018-11-12 15:00 | 0 | 0 | 0.082758
2018-11-12 16:00 | 0 | 0 | 0.095346
2018-11-12 17:00 | 0 | 0 | 0.11015
2018-11-12 18:00 | 0 | 0 | 0.11353
2018-11-12 19:00 | 0 | 0 | 0.11725
2018-11-12 20:00 | 0 | 0 | 0.11524
2018-11-12 21:00 | 0 | 0 | 0.11629
2018-11-12 22:00 | 0 | 0 | 0.12701
2018-11-12 23:00 | 0 | 0 | 0.12493
2018-11-13 | 0 | 0 | 0.12021
2018-11-13 01:00 | 0 | 0 | 0.11945
2018-11-13 02:00 | 0 | 0 | 0.12272
2018-11-13 03:00 | 0 | 0 | 0.12824
2018-11-13 04:00 | 0 | 0 | 0.13397
2018-11-13 05:00 | 0 | 0 | 0.12879
2018-11-13 06:00 | 0 | 0 | 0.13301
2018-11-13 07:00 | 0 | 0 | 0.14215
2018-11-13 08:00 | 0 | 0 | 0.13906
2018-11-13 09:00 | 0 | 0 | 0.11423
2018-11-13 10:00 | 0 | 0 | 0.10645
2018-11-13 11:00 | 0 | 0 | 0.10093
2018-11-13 12:00 | 0 | 0 | 0.099177
2018-11-13 13:00 | 0 | 0 | 0.099728
2018-11-13 14:00 | 0 | 0 | 0.096347
2018-11-13 15:00 | 0 | 0 | 0.10029
2018-11-13 16:00 | 0 | 0 | 0.12439
2018-11-13 17:00 | 0 | 0 | 0.14972
2018-11-13 18:00 | 0 | 0 | 0.14522
2018-11-13 19:00 | 0 | 0 | 0.13292
2018-11-13 20:00 | 0 | 0 | 0.12985
2018-11-13 21:00 | 0 | 0 | 0.13391
2018-11-13 22:00 | 0 | 0 | 0.14261
2018-11-13 23:00 | 0 | 0 | 0.14897
2018-11-14 | 0 | 0 | 0.1517
2018-11-14 01:00 | 0 | 0 | 0.15761
2018-11-14 02:00 | 0 | 0 | 0.16165
2018-11-14 03:00 | 0 | 0 | 0.17465
2018-11-14 04:00 | 0 | 0 | 0.18209
2018-11-14 05:00 | 0 | 0 | 0.18046
2018-11-14 06:00 | 0 | 0 | 0.17998
2018-11-14 07:00 | 0 | 0 | 0.18172
2018-11-14 08:00 | 0 | 0 | 0.16779
2018-11-14 09:00 | 0 | 0 | 0.15832
2018-11-14 10:00 | 0 | 0 | 0.14516
2018-11-14 11:00 | 0 | 0 | 0.1445
2018-11-14 12:00 | 0 | 0 | 0.14077
2018-11-14 13:00 | 0 | 0 | 0.13086
2018-11-14 14:00 | 0 | 0 | 0.14358
2018-11-14 15:00 | 0 | 0 | 0.15067
2018-11-14 16:00 | 0 | 0 | 0.15359
2018-11-14 17:00 | 0 | 0 | 0.1558
2018-11-14 18:00 | 0 | 0 | 0.1534
2018-11-14 19:00 | 0 | 0 | 0.15024
2018-11-14 20:00 | 0 | 0 | 0.14967
2018-11-14 21:00 | 0 | 0 | 0.15523
2018-11-14 22:00 | 0 | 0 | 0.15031
2018-11-14 23:00 | 0 | 0 | 0.12341
2018-11-15 | 0 | 0 | 0.10197
2018-11-15 01:00 | 0 | 0 | 0.095128
2018-11-15 02:00 | 0 | 0 | 0.094225
2018-11-15 03:00 | 0 | 0 | 0.088384
2018-11-15 04:00 | 0 | 0 | 0.088462
2018-11-15 05:00 | 0 | 0 | 0.089679
2018-11-15 06:00 | 0 | 0 | 0.087732
2018-11-15 07:00 | 0 | 0 | 0.076612
2018-11-15 08:00 | 0 | 0 | 0.071407
2018-11-15 09:00 | 0 | 0 | 0.077592
2018-11-15 10:00 | 0 | 0 | 0.07236
2018-11-15 11:00 | 0 | 0 | 0.070249
2018-11-15 12:00 | 0 | 0 | 0.068309
2018-11-15 13:00 | 0 | 0 | 0.072369
2018-11-15 14:00 | 0 | 0 | 0.06918
2018-11-15 15:00 | 0 | 0 | 0.067735
2018-11-15 16:00 | 0 | 0 | 0.076816
2018-11-15 17:00 | 0 | 0 | 0.084937
2018-11-15 18:00 | 0 | 0 | 0.084648
2018-11-15 19:00 | 0 | 0 | 0.083347
2018-11-15 20:00 | 0 | 0 | 0.079867
2018-11-15 21:00 | 0 | 0 | 0.077089
2018-11-15 22:00 | 0 | 0 | 0.079187
2018-11-15 23:00 | 0 | 0 | 0.081344
2018-11-16 | 0 | 0 | 0.087406
2018-11-16 01:00 | 0 | 0 | 0.08806
2018-11-16 02:00 | 0 | 0 | 0.079652
2018-11-16 03:00 | 0 | 0 | 0.082328
2018-11-16 04:00 | 0 | 0 | 0.087312
2018-11-16 05:00 | 0 | 0 | 0.082776
2018-11-16 06:00 | 0 | 0 | 0.077257
2018-11-16 07:00 | 0 | 0 | 0.068708
2018-11-16 08:00 | 0 | 0 | 0.06876
2018-11-16 09:00 | 0 | 0 | 0.0691
2018-11-16 10:00 | 0 | 0 | 0.07108
2018-11-16 11:00 | 0 | 0 | 0.073069
2018-11-16 12:00 | 0 | 0 | 0.074232
2018-11-16 13:00 | 0 | 0 | 0.069577
2018-11-16 14:00 | 0 | 0 | 0.06991
2018-11-16 15:00 | 0 | 0 | 0.071267
2018-11-16 16:00 | 0 | 0 | 0.078448
2018-11-16 17:00 | 0 | 0 | 0.07411
2018-11-16 18:00 | 0 | 0 | 0.068412
2018-11-16 19:00 | 0 | 0 | 0.065636
2018-11-16 20:00 | 0 | 0 | 0.066947
2018-11-16 21:00 | 0 | 0 | 0.066981
2018-11-16 22:00 | 0 | 0 | 0.063543
2018-11-16 23:00 | 0 | 0 | 0.066465
2018-11-17 | 0 | 0 | 0.061979
2018-11-17 01:00 | 0 | 0 | 0.060797
2018-11-17 02:00 | 0 | 0 | 0.070075
2018-11-17 03:00 | 0 | 0 | 0.064171
2018-11-17 04:00 | 0 | 0 | 0.06668
2018-11-17 05:00 | 0 | 0 | 0.066133
2018-11-17 06:00 | 0 | 0 | 0.065122
2018-11-17 07:00 | 0 | 0 | 0.066676
2018-11-17 08:00 | 0 | 0 | 0.068287
2018-11-17 09:00 | 0 | 0 | 0.07318
2018-11-17 10:00 | 0 | 0 | 0.064939
2018-11-17 11:00 | 0 | 0 | 0.065374
2018-11-17 12:00 | 0 | 0 | 0.061315
2018-11-17 13:00 | 0 | 0 | 0.057987
2018-11-17 14:00 | 0 | 0 | 0.059328
2018-11-17 15:00 | 0 | 0 | 0.063237
2018-11-17 16:00 | 0 | 0 | 0.073281
2018-11-17 17:00 | 0 | 0 | 0.081812
2018-11-17 18:00 | 0 | 0 | 0.081306
2018-11-17 19:00 | 0 | 0 | 0.078301
2018-11-17 20:00 | 0 | 0 | 0.079626
2018-11-17 21:00 | 0 | 0 | 0.083849
2018-11-17 22:00 | 0 | 0 | 0.089275
2018-11-17 23:00 | 0 | 0 | 0.095004
2018-11-18 | 0 | 0 | 0.10525
2018-11-18 01:00 | 0 | 0 | 0.10835
2018-11-18 02:00 | 0 | 0 | 0.11511
2018-11-18 03:00 | 0 | 0 | 0.11239
2018-11-18 04:00 | 0 | 0 | 0.11996
2018-11-18 05:00 | 0 | 0 | 0.13522
2018-11-18 06:00 | 0 | 0 | 0.13601
2018-11-18 07:00 | 0 | 0 | 0.13238
2018-11-18 08:00 | 0 | 0 | 0.13241
2018-11-18 09:00 | 0 | 0 | 0.12637
2018-11-18 10:00 | 0 | 0 | 0.11584
2018-11-18 11:00 | 0 | 0 | 0.11135
2018-11-18 12:00 | 0 | 0 | 0.10269
2018-11-18 13:00 | 0 | 0 | 0.091795
2018-11-18 14:00 | 0 | 0 | 0.072954
2018-11-18 15:00 | 0 | 0 | 0.079347
2018-11-18 16:00 | 0 | 0 | 0.084347
2018-11-18 17:00 | 0 | 0 | 0.094439
2018-11-18 18:00 | 0 | 0 | 0.087688
2018-11-18 19:00 | 0 | 0 | 0.089561
2018-11-18 20:00 | 0 | 0 | 0.08739
2018-11-18 21:00 | 0 | 0 | 0.085863
2018-11-18 22:00 | 0 | 0 | 0.082186
2018-11-18 23:00 | 0 | 0 | 0.077046
2018-11-19 | 0 | 0 | 0.07065
2018-11-19 01:00 | 0 | 0 | 0.068214
2018-11-19 02:00 | 0 | 0 | 0.078948
2018-11-19 03:00 | 0 | 0 | 0.085424
2018-11-19 04:00 | 0 | 0 | 0.08019
2018-11-19 05:00 | 0 | 0 | 0.082351
2018-11-19 06:00 | 0 | 0 | 0.084446
2018-11-19 07:00 | 0 | 0 | 0.080382
2018-11-19 08:00 | 0 | 0 | 0.083396
2018-11-19 09:00 | 0 | 0 | 0.067716
2018-11-19 10:00 | 0 | 0 | 0.058373
2018-11-19 11:00 | 0 | 0 | 0.057686
2018-11-19 12:00 | 0 | 0 | 0.058728
2018-11-19 13:00 | 0 | 0 | 0.061966
2018-11-19 14:00 | 0 | 0 | 0.066844
2018-11-19 15:00 | 0 | 0 | 0.074619
2018-11-19 16:00 | 0 | 0 | 0.083269
2018-11-19 17:00 | 0 | 0 | 0.088232
2018-11-19 18:00 | 0 | 0 | 0.087972
2018-11-19 19:00 | 0 | 0 | 0.07682
2018-11-19 20:00 | 0 | 0 | 0.072596
2018-11-19 21:00 | 0 | 0 | 0.071058
2018-11-19 22:00 | 0 | 0 | 0.072124
2018-11-19 23:00 | 0 | 0 | 0.073753
2018-11-20 | 0 | 0 | 0.08226
2018-11-20 01:00 | 0 | 0 | 0.091305
2018-11-20 02:00 | 0 | 0 | 0.091373
2018-11-20 03:00 | 0 | 0 | 0.093726
2018-11-20 04:00 | 0 | 0 | 0.099067
2018-11-20 05:00 | 0 | 0 | 0.10318
2018-11-20 06:00 | 0 | 0 | 0.093762
2018-11-20 07:00 | 0 | 0 | 0.098263
2018-11-20 08:00 | 0 | 0 | 0.095705
2018-11-20 09:00 | 0 | 0 | 0.085976
2018-11-20 10:00 | 0 | 0 | 0.072945
2018-11-20 11:00 | 0 | 0 | 0.076602
2018-11-20 12:00 | 0 | 0 | 0.080723
2018-11-20 13:00 | 0 | 0 | 0.081744
2018-11-20 14:00 | 0 | 0 | 0.080207
2018-11-20 15:00 | 0 | 0 | 0.078645
2018-11-20 16:00 | 0 | 0 | 0.080542
2018-11-20 17:00 | 0 | 0 | 0.10084
2018-11-20 18:00 | 0 | 0 | 0.10209
2018-11-20 19:00 | 0 | 0 | 0.095625
2018-11-20 20:00 | 0 | 0 | 0.087952
2018-11-20 21:00 | 0 | 0 | 0.091248
2018-11-20 22:00 | 0 | 0 | 0.091462
2018-11-20 23:00 | 0 | 0 | 0.082961
2018-11-21 | 0 | 0 | 0.072108
2018-11-21 01:00 | 0 | 0 | 0.075657
2018-11-21 02:00 | 0 | 0 | 0.073252
2018-11-21 03:00 | 0 | 0 | 0.07729
2018-11-21 04:00 | 0 | 0 | 0.076753
2018-11-21 05:00 | 0 | 0 | 0.073201
2018-11-21 06:00 | 0 | 0 | 0.069692
2018-11-21 07:00 | 0 | 0 | 0.062956
2018-11-21 08:00 | 0 | 0 | 0.057763
2018-11-21 09:00 | 0 | 0 | 0.052523
2018-11-21 10:00 | 0 | 0 | 0.053459
2018-11-21 11:00 | 0 | 0 | 0.057538
2018-11-21 12:00 | 0 | 0 | 0.057675
2018-11-21 13:00 | 0 | 0 | 0.052437
2018-11-21 14:00 | 0 | 0 | 0.054675
2018-11-21 15:00 | 0 | 0 | 0.055519
2018-11-21 16:00 | 0 | 0 | 0.053659
2018-11-21 17:00 | 0 | 0 | 0.058819
2018-11-21 18:00 | 0 | 0 | 0.063862
2018-11-21 19:00 | 0 | 0 | 0.064088
2018-11-21 20:00 | 0 | 0 | 0.058915
2018-11-21 21:00 | 0 | 0 | 0.057092
2018-11-21 22:00 | 0 | 0 | 0.048118
2018-11-21 23:00 | 0 | 0 | 0.049127
2018-11-22 | 0 | 0 | 0.054048
2018-11-22 01:00 | 0 | 0 | 0.056655
2018-11-22 02:00 | 0 | 0 | 0.058171
2018-11-22 03:00 | 0 | 0 | 0.058261
2018-11-22 04:00 | 0 | 0 | 0.059651
2018-11-22 05:00 | 0 | 0 | 0.059506
2018-11-22 06:00 | 0 | 0 | 0.062082
2018-11-22 07:00 | 0 | 0 | 0.063303
2018-11-22 08:00 | 0 | 0 | 0.067422
2018-11-22 09:00 | 0 | 0 | 0.060799
2018-11-22 10:00 | 0 | 0 | 0.060239
2018-11-22 11:00 | 0 | 0 | 0.059361
2018-11-22 12:00 | 0 | 0 | 0.060277
2018-11-22 13:00 | 0 | 0 | 0.053145
2018-11-22 14:00 | 0 | 0 | 0.061496
2018-11-22 15:00 | 0 | 0 | 0.064958
2018-11-22 16:00 | 0 | 0 | 0.067458
2018-11-22 17:00 | 0 | 0 | 0.068608
2018-11-22 18:00 | 0 | 0 | 0.066179
2018-11-22 19:00 | 0 | 0 | 0.063651
2018-11-22 20:00 | 0 | 0 | 0.063217
2018-11-22 21:00 | 0 | 0 | 0.061759
2018-11-22 22:00 | 0 | 0 | 0.063531
2018-11-22 23:00 | 0 | 0 | 0.06113
2018-11-23 | 0 | 0 | 0.052879
2018-11-23 01:00 | 0 | 0 | 0.052286
2018-11-23 02:00 | 0 | 0 | 0.054146
2018-11-23 03:00 | 0 | 0 | 0.055685
2018-11-23 04:00 | 0 | 0 | 0.057589
2018-11-23 05:00 | 0 | 0 | 0.058598
2018-11-23 06:00 | 0 | 0 | 0.058552
2018-11-23 07:00 | 0 | 0 | 0.056936
2018-11-23 08:00 | 0 | 0 | 0.056464
2018-11-23 09:00 | 0 | 0 | 0.05748
2018-11-23 10:00 | 0 | 0 | 0.060114
2018-11-23 11:00 | 0 | 0 | 0.056272
2018-11-23 12:00 | 0 | 0 | 0.051927
2018-11-23 13:00 | 0 | 0 | 0.055316
2018-11-23 14:00 | 0 | 0 | 0.064029
2018-11-23 15:00 | 0 | 0 | 0.078076
2018-11-23 16:00 | 0 | 0 | 0.10553
2018-11-23 17:00 | 0 | 0 | 0.13361
2018-11-23 18:00 | 0 | 0 | 0.14169
2018-11-23 19:00 | 0 | 0 | 0.1389
2018-11-23 20:00 | 0 | 0 | 0.1397
2018-11-23 21:00 | 0 | 0 | 0.14189
2018-11-23 22:00 | 0 | 0 | 0.1484
2018-11-23 23:00 | 0 | 0 | 0.15345
2018-11-24 | 0 | 0 | 0.1437
2018-11-24 01:00 | 0 | 0 | 0.13826
2018-11-24 02:00 | 0 | 0 | 0.13642
2018-11-24 03:00 | 0 | 0 | 0.12669
2018-11-24 04:00 | 0 | 0 | 0.12623
2018-11-24 05:00 | 0 | 0 | 0.12568
2018-11-24 06:00 | 0 | 0 | 0.13317
2018-11-24 07:00 | 0 | 0 | 0.13901
2018-11-24 08:00 | 0 | 0 | 0.13575
2018-11-24 09:00 | 0 | 0 | 0.1309
2018-11-24 10:00 | 0 | 0 | 0.1227
2018-11-24 11:00 | 0 | 0 | 0.11993
2018-11-24 12:00 | 0 | 0 | 0.12023
2018-11-24 13:00 | 0 | 0 | 0.12573
2018-11-24 14:00 | 0 | 0 | 0.13587
2018-11-24 15:00 | 0 | 0 | 0.15127
2018-11-24 16:00 | 0 | 0 | 0.15926
2018-11-24 17:00 | 0 | 0 | 0.1703
2018-11-24 18:00 | 0 | 0 | 0.16611
2018-11-24 19:00 | 0 | 0 | 0.16506
2018-11-24 20:00 | 0 | 0 | 0.16201
2018-11-24 21:00 | 0 | 0 | 0.16461
2018-11-24 22:00 | 0 | 0 | 0.17211
2018-11-24 23:00 | 0 | 0 | 0.16537
2018-11-25 | 0 | 0 | 0.15395
2018-11-25 01:00 | 0 | 0 | 0.15083
2018-11-25 02:00 | 0 | 0 | 0.14355
2018-11-25 03:00 | 0 | 0 | 0.13704
2018-11-25 04:00 | 0 | 0 | 0.13723
2018-11-25 05:00 | 0 | 0 | 0.14404
2018-11-25 06:00 | 0 | 0 | 0.15157
2018-11-25 07:00 | 0 | 0 | 0.14006
2018-11-25 08:00 | 0 | 0 | 0.12932
2018-11-25 09:00 | 0 | 0 | 0.12401
2018-11-25 10:00 | 0 | 0 | 0.11182
2018-11-25 11:00 | 0 | 0 | 0.10228
2018-11-25 12:00 | 0 | 0 | 0.10081
2018-11-25 13:00 | 0 | 0 | 0.09134
2018-11-25 14:00 | 0 | 0 | 0.08727
2018-11-25 15:00 | 0 | 0 | 0.095999
2018-11-25 16:00 | 0 | 0 | 0.11437
2018-11-25 17:00 | 0 | 0 | 0.14684
2018-11-25 18:00 | 0 | 0 | 0.14514
2018-11-25 19:00 | 0 | 0 | 0.14161
2018-11-25 20:00 | 0 | 0 | 0.14408
2018-11-25 21:00 | 0 | 0 | 0.14331
2018-11-25 22:00 | 0 | 0 | 0.14268
2018-11-25 23:00 | 0 | 0 | 0.1471
2018-11-26 | 0 | 0 | 0.12672
2018-11-26 01:00 | 0 | 0 | 0.12523
2018-11-26 02:00 | 0 | 0 | 0.12144
2018-11-26 03:00 | 0 | 0 | 0.12535
2018-11-26 04:00 | 0 | 0 | 0.13223
2018-11-26 05:00 | 0 | 0 | 0.1367
2018-11-26 06:00 | 0 | 0 | 0.1391
2018-11-26 07:00 | 0 | 0 | 0.13652
2018-11-26 08:00 | 0 | 0 | 0.13313
2018-11-26 09:00 | 0 | 0 | 0.11242
2018-11-26 10:00 | 0 | 0 | 0.10253
2018-11-26 11:00 | 0 | 0 | 0.10357
2018-11-26 12:00 | 0 | 0 | 0.10214
2018-11-26 13:00 | 0 | 0 | 0.10643
2018-11-26 14:00 | 0 | 0 | 0.10438
2018-11-26 15:00 | 0 | 0 | 0.11678
2018-11-26 16:00 | 0 | 0 | 0.14114
2018-11-26 17:00 | 0 | 0 | 0.16278
2018-11-26 18:00 | 0 | 0 | 0.16533
2018-11-26 19:00 | 0 | 0 | 0.16246
2018-11-26 20:00 | 0 | 0 | 0.15906
2018-11-26 21:00 | 0 | 0 | 0.16257
2018-11-26 22:00 | 0 | 0 | 0.15815
2018-11-26 23:00 | 0 | 0 | 0.16307
2018-11-27 | 0 | 0 | 0.15794
2018-11-27 01:00 | 0 | 0 | 0.15357
2018-11-27 02:00 | 0 | 0 | 0.15633
2018-11-27 03:00 | 0 | 0 | 0.15752
2018-11-27 04:00 | 0 | 0 | 0.15372
2018-11-27 05:00 | 0 | 0 | 0.15975
2018-11-27 06:00 | 0 | 0 | 0.16021
2018-11-27 07:00 | 0 | 0 | 0.15938
2018-11-27 08:00 | 0 | 0 | 0.15628
2018-11-27 09:00 | 0 | 0 | 0.13376
2018-11-27 10:00 | 0 | 0 | 0.11376
2018-11-27 11:00 | 0 | 0 | 0.11359
2018-11-27 12:00 | 0 | 0 | 0.1046
2018-11-27 13:00 | 0 | 0 | 0.10948
2018-11-27 14:00 | 0 | 0 | 0.11101
2018-11-27 15:00 | 0 | 0 | 0.11949
2018-11-27 16:00 | 0 | 0 | 0.14732
2018-11-27 17:00 | 0 | 0 | 0.16182
2018-11-27 18:00 | 0 | 0 | 0.14297
2018-11-27 19:00 | 0 | 0 | 0.13433
2018-11-27 20:00 | 0 | 0 | 0.12246
2018-11-27 21:00 | 0 | 0 | 0.12404
2018-11-27 22:00 | 0 | 0 | 0.12175
2018-11-27 23:00 | 0 | 0 | 0.12524
2018-11-28 | 0 | 0 | 0.1268
2018-11-28 01:00 | 0 | 0 | 0.10923
2018-11-28 02:00 | 0 | 0 | 0.10157
2018-11-28 03:00 | 0 | 0 | 0.1098
2018-11-28 04:00 | 0 | 0 | 0.10847
2018-11-28 05:00 | 0 | 0 | 0.10876
2018-11-28 06:00 | 0 | 0 | 0.10372
2018-11-28 07:00 | 0 | 0 | 0.097837
2018-11-28 08:00 | 0 | 0 | 0.087839
2018-11-28 09:00 | 0 | 0 | 0.067811
2018-11-28 10:00 | 0 | 0 | 0.064437
2018-11-28 11:00 | 0 | 0 | 0.064134
2018-11-28 12:00 | 0 | 0 | 0.06914
2018-11-28 13:00 | 0 | 0 | 0.055634
2018-11-28 14:00 | 0 | 0 | 0.053385
2018-11-28 15:00 | 0 | 0 | 0.060542
2018-11-28 16:00 | 0 | 0 | 0.076905
2018-11-28 17:00 | 0 | 0 | 0.096214
2018-11-28 18:00 | 0 | 0 | 0.10801
2018-11-28 19:00 | 0 | 0 | 0.10656
2018-11-28 20:00 | 0 | 0 | 0.11224
2018-11-28 21:00 | 0 | 0 | 0.11972
2018-11-28 22:00 | 0 | 0 | 0.12984
2018-11-28 23:00 | 0 | 0 | 0.1262
2018-11-29 | 0 | 0 | 0.13352
2018-11-29 01:00 | 0 | 0 | 0.14201
2018-11-29 02:00 | 0 | 0 | 0.14831
2018-11-29 03:00 | 0 | 0 | 0.15152
2018-11-29 04:00 | 0 | 0 | 0.15003
2018-11-29 05:00 | 0 | 0 | 0.14721
2018-11-29 06:00 | 0 | 0 | 0.15182
2018-11-29 07:00 | 0 | 0 | 0.14664
2018-11-29 08:00 | 0 | 0 | 0.13895
2018-11-29 09:00 | 0 | 0 | 0.13308
2018-11-29 10:00 | 0 | 0 | 0.128
2018-11-29 11:00 | 0 | 0 | 0.11986
2018-11-29 12:00 | 0 | 0 | 0.11967
2018-11-29 13:00 | 0 | 0 | 0.11863
2018-11-29 14:00 | 0 | 0 | 0.12104
2018-11-29 15:00 | 0 | 0 | 0.13333
2018-11-29 16:00 | 0 | 0 | 0.15886
2018-11-29 17:00 | 0 | 0 | 0.16709
2018-11-29 18:00 | 0 | 0 | 0.16194
2018-11-29 19:00 | 0 | 0 | 0.16209
2018-11-29 20:00 | 0 | 0 | 0.16353
2018-11-29 21:00 | 0 | 0 | 0.16782
2018-11-29 22:00 | 0 | 0 | 0.18387
2018-11-29 23:00 | 0 | 0 | 0.1969
2018-11-30 | 0 | 0 | 0.20383
2018-11-30 01:00 | 0 | 0 | 0.21724
2018-11-30 02:00 | 0 | 0 | 0.22372
2018-11-30 03:00 | 0 | 0 | 0.23024
2018-11-30 04:00 | 0 | 0 | 0.23411
2018-11-30 05:00 | 0 | 0 | 0.23126
2018-11-30 06:00 | 0 | 0 | 0.21779
2018-11-30 07:00 | 0 | 0 | 0.21375
2018-11-30 08:00 | 0 | 0 | 0.20462
2018-11-30 09:00 | 0 | 0 | 0.19565
2018-11-30 10:00 | 0 | 0 | 0.18167
2018-11-30 11:00 | 0 | 0 | 0.18401
2018-11-30 12:00 | 0 | 0 | 0.1792
2018-11-30 13:00 | 0 | 0 | 0.18234
2018-11-30 14:00 | 0 | 0 | 0.18769
2018-11-30 15:00 | 0 | 0 | 0.19486
2018-11-30 16:00 | 0 | 0 | 0.21298
2018-11-30 17:00 | 0 | 0 | 0.21814
2018-11-30 18:00 | 0 | 0 | 0.21231
2018-11-30 19:00 | 0 | 0 | 0.20997
2018-11-30 20:00 | 0 | 0 | 0.20996
2018-11-30 21:00 | 0 | 0 | 0.21531
2018-11-30 22:00 | 0 | 0 | 0.22723
2018-11-30 23:00 | 0 | 0 | 0.23366
2018-12-01 | 0 | 0 | 0.21235
2018-12-01 01:00 | 0 | 0 | 0.20073
2018-12-01 02:00 | 0 | 0 | 0.18993
2018-12-01 03:00 | 0 | 0 | 0.18172
2018-12-01 04:00 | 0 | 0 | 0.17
2018-12-01 05:00 | 0 | 0 | 0.16888
2018-12-01 06:00 | 0 | 0 | 0.16557
2018-12-01 07:00 | 0 | 0 | 0.15221
2018-12-01 08:00 | 0 | 0 | 0.13738
2018-12-01 09:00 | 0 | 0 | 0.12533
2018-12-01 10:00 | 0 | 0 | 0.122
2018-12-01 11:00 | 0 | 0 | 0.1218
2018-12-01 12:00 | 0 | 0 | 0.12943
2018-12-01 13:00 | 0 | 0 | 0.13631
2018-12-01 14:00 | 0 | 0 | 0.13314
2018-12-01 15:00 | 0 | 0 | 0.13363
2018-12-01 16:00 | 0 | 0 | 0.14538
2018-12-01 17:00 | 0 | 0 | 0.14907
2018-12-01 18:00 | 0 | 0 | 0.1444
2018-12-01 19:00 | 0 | 0 | 0.14328
2018-12-01 20:00 | 0 | 0 | 0.14038
2018-12-01 21:00 | 0 | 0 | 0.14121
2018-12-01 22:00 | 0 | 0 | 0.15515
2018-12-01 23:00 | 0 | 0 | 0.15923
2018-12-02 | 0 | 0 | 0.18653
2018-12-02 01:00 | 0 | 0 | 0.19866
2018-12-02 02:00 | 0 | 0 | 0.20253
2018-12-02 03:00 | 0 | 0 | 0.20623
2018-12-02 04:00 | 0 | 0 | 0.21052
2018-12-02 05:00 | 0 | 0 | 0.21499
2018-12-02 06:00 | 0 | 0 | 0.19666
2018-12-02 07:00 | 0 | 0 | 0.18921
2018-12-02 08:00 | 0 | 0 | 0.18171
2018-12-02 09:00 | 0 | 0 | 0.18053
2018-12-02 10:00 | 0 | 0 | 0.17717
2018-12-02 11:00 | 0 | 0 | 0.17749
2018-12-02 12:00 | 0 | 0 | 0.18602
2018-12-02 13:00 | 0 | 0 | 0.1904
2018-12-02 14:00 | 0 | 0 | 0.19732
2018-12-02 15:00 | 0 | 0 | 0.20699
2018-12-02 16:00 | 0 | 0 | 0.21558
2018-12-02 17:00 | 0 | 0 | 0.22707
2018-12-02 18:00 | 0 | 0 | 0.22
2018-12-02 19:00 | 0 | 0 | 0.22384
2018-12-02 20:00 | 0 | 0 | 0.22149
2018-12-02 21:00 | 0 | 0 | 0.22049
2018-12-02 22:00 | 0 | 0 | 0.22942
2018-12-02 23:00 | 0 | 0 | 0.2329
2018-12-03 | 0 | 0 | 0.20421
2018-12-03 01:00 | 0 | 0 | 0.20786
2018-12-03 02:00 | 0 | 0 | 0.21477
2018-12-03 03:00 | 0 | 0 | 0.21125
2018-12-03 04:00 | 0 | 0 | 0.21141
2018-12-03 05:00 | 0 | 0 | 0.22024
2018-12-03 06:00 | 0 | 0 | 0.21975
2018-12-03 07:00 | 0 | 0 | 0.20883
2018-12-03 08:00 | 0 | 0 | 0.20226
2018-12-03 09:00 | 0 | 0 | 0.183
2018-12-03 10:00 | 0 | 0 | 0.17129
2018-12-03 11:00 | 0 | 0 | 0.15926
2018-12-03 12:00 | 0 | 0 | 0.1589
2018-12-03 13:00 | 0 | 0 | 0.16649
2018-12-03 14:00 | 0 | 0 | 0.17157
2018-12-03 15:00 | 0 | 0 | 0.1934
2018-12-03 16:00 | 0 | 0 | 0.21806
2018-12-03 17:00 | 0 | 0 | 0.22142
2018-12-03 18:00 | 0 | 0 | 0.22198
2018-12-03 19:00 | 0 | 0 | 0.21778
2018-12-03 20:00 | 0 | 0 | 0.21063
2018-12-03 21:00 | 0 | 0 | 0.20871
2018-12-03 22:00 | 0 | 0 | 0.21612
2018-12-03 23:00 | 0 | 0 | 0.22499
2018-12-04 | 0 | 0 | 0.20862
2018-12-04 01:00 | 0 | 0 | 0.20039
2018-12-04 02:00 | 0 | 0 | 0.20785
2018-12-04 03:00 | 0 | 0 | 0.21141
2018-12-04 04:00 | 0 | 0 | 0.21233
2018-12-04 05:00 | 0 | 0 | 0.21728
2018-12-04 06:00 | 0 | 0 | 0.21647
2018-12-04 07:00 | 0 | 0 | 0.20691
2018-12-04 08:00 | 0 | 0 | 0.2058
2018-12-04 09:00 | 0 | 0 | 0.19289
2018-12-04 10:00 | 0 | 0 | 0.18204
2018-12-04 11:00 | 0 | 0 | 0.17337
2018-12-04 12:00 | 0 | 0 | 0.16538
2018-12-04 13:00 | 0 | 0 | 0.15979
2018-12-04 14:00 | 0 | 0 | 0.15841
2018-12-04 15:00 | 0 | 0 | 0.17279
2018-12-04 16:00 | 0 | 0 | 0.19633
2018-12-04 17:00 | 0 | 0 | 0.22551
2018-12-04 18:00 | 0 | 0 | 0.20959
2018-12-04 19:00 | 0 | 0 | 0.19901
2018-12-04 20:00 | 0 | 0 | 0.19485
2018-12-04 21:00 | 0 | 0 | 0.19375
2018-12-04 22:00 | 0 | 0 | 0.19913
2018-12-04 23:00 | 0 | 0 | 0.20186
2018-12-05 | 0 | 0 | 0.20684
2018-12-05 01:00 | 0 | 0 | 0.20558
2018-12-05 02:00 | 0 | 0 | 0.20879
2018-12-05 03:00 | 0 | 0 | 0.2098
2018-12-05 04:00 | 0 | 0 | 0.20102
2018-12-05 05:00 | 0 | 0 | 0.19873
2018-12-05 06:00 | 0 | 0 | 0.18337
2018-12-05 07:00 | 0 | 0 | 0.17484
2018-12-05 08:00 | 0 | 0 | 0.1704
2018-12-05 09:00 | 0 | 0 | 0.16271
2018-12-05 10:00 | 0 | 0 | 0.16216
2018-12-05 11:00 | 0 | 0 | 0.16341
2018-12-05 12:00 | 0 | 0 | 0.16713
2018-12-05 13:00 | 0 | 0 | 0.16907
2018-12-05 14:00 | 0 | 0 | 0.17766
2018-12-05 15:00 | 0 | 0 | 0.18511
2018-12-05 16:00 | 0 | 0 | 0.18771
2018-12-05 17:00 | 0 | 0 | 0.18979
2018-12-05 18:00 | 0 | 0 | 0.18583
2018-12-05 19:00 | 0 | 0 | 0.18501
2018-12-05 20:00 | 0 | 0 | 0.1873
2018-12-05 21:00 | 0 | 0 | 0.19272
2018-12-05 22:00 | 0 | 0 | 0.20173
2018-12-05 23:00 | 0 | 0 | 0.20169
2018-12-06 | 0 | 0 | 0.20583
2018-12-06 01:00 | 0 | 0 | 0.21463
2018-12-06 02:00 | 0 | 0 | 0.22973
2018-12-06 03:00 | 0 | 0 | 0.23506
2018-12-06 04:00 | 0 | 0 | 0.23919
2018-12-06 05:00 | 0 | 0 | 0.24285
2018-12-06 06:00 | 0 | 0 | 0.25258
2018-12-06 07:00 | 0 | 0 | 0.26465
2018-12-06 08:00 | 0 | 0 | 0.26939
2018-12-06 09:00 | 0 | 0 | 0.25834
2018-12-06 10:00 | 0 | 0 | 0.24721
2018-12-06 11:00 | 0 | 0 | 0.24153
2018-12-06 12:00 | 0 | 0 | 0.23749
2018-12-06 13:00 | 0 | 0 | 0.23713
2018-12-06 14:00 | 0 | 0 | 0.24341
2018-12-06 15:00 | 0 | 0 | 0.25739
2018-12-06 16:00 | 0 | 0 | 0.27918
2018-12-06 17:00 | 0 | 0 | 0.28516
2018-12-06 18:00 | 0 | 0 | 0.27971
2018-12-06 19:00 | 0 | 0 | 0.27061
2018-12-06 20:00 | 0 | 0 | 0.26358
2018-12-06 21:00 | 0 | 0 | 0.26706
2018-12-06 22:00 | 0 | 0 | 0.27542
2018-12-06 23:00 | 0 | 0 | 0.29011
2018-12-07 | 0 | 0 | 0.27553
2018-12-07 01:00 | 0 | 0 | 0.2823
2018-12-07 02:00 | 0 | 0 | 0.29164
2018-12-07 03:00 | 0 | 0 | 0.29557
2018-12-07 04:00 | 0 | 0 | 0.29259
2018-12-07 05:00 | 0 | 0 | 0.29056
2018-12-07 06:00 | 0 | 0 | 0.2843
2018-12-07 07:00 | 0 | 0 | 0.26598
2018-12-07 08:00 | 0 | 0 | 0.25258
2018-12-07 09:00 | 0 | 0 | 0.24532
2018-12-07 10:00 | 0 | 0 | 0.23568
2018-12-07 11:00 | 0 | 0 | 0.22958
2018-12-07 12:00 | 0 | 0 | 0.22773
2018-12-07 13:00 | 0 | 0 | 0.22655
2018-12-07 14:00 | 0 | 0 | 0.23274
2018-12-07 15:00 | 0 | 0 | 0.24136
2018-12-07 16:00 | 0 | 0 | 0.24134
2018-12-07 17:00 | 0 | 0 | 0.24222
2018-12-07 18:00 | 0 | 0 | 0.23825
2018-12-07 19:00 | 0 | 0 | 0.23512
2018-12-07 20:00 | 0 | 0 | 0.23259
2018-12-07 21:00 | 0 | 0 | 0.23904
2018-12-07 22:00 | 0 | 0 | 0.21748
2018-12-07 23:00 | 0 | 0 | 0.20756
2018-12-08 | 0 | 0 | 0.17948
2018-12-08 01:00 | 0 | 0 | 0.17588
2018-12-08 02:00 | 0 | 0 | 0.17554
2018-12-08 03:00 | 0 | 0 | 0.17478
2018-12-08 04:00 | 0 | 0 | 0.17814
2018-12-08 05:00 | 0 | 0 | 0.18114
2018-12-08 06:00 | 0 | 0 | 0.17438
2018-12-08 07:00 | 0 | 0 | 0.16717
2018-12-08 08:00 | 0 | 0 | 0.16851
2018-12-08 09:00 | 0 | 0 | 0.1582
2018-12-08 10:00 | 0 | 0 | 0.13906
2018-12-08 11:00 | 0 | 0 | 0.1295
2018-12-08 12:00 | 0 | 0 | 0.12783
2018-12-08 13:00 | 0 | 0 | 0.12843
2018-12-08 14:00 | 0 | 0 | 0.12943
2018-12-08 15:00 | 0 | 0 | 0.13555
2018-12-08 16:00 | 0 | 0 | 0.14309
2018-12-08 17:00 | 0 | 0 | 0.15017
2018-12-08 18:00 | 0 | 0 | 0.16305
2018-12-08 19:00 | 0 | 0 | 0.16036
2018-12-08 20:00 | 0 | 0 | 0.1537
2018-12-08 21:00 | 0 | 0 | 0.15486
2018-12-08 22:00 | 0 | 0 | 0.16602
2018-12-08 23:00 | 0 | 0 | 0.17315
2018-12-09 | 0 | 0 | 0.17301
2018-12-09 01:00 | 0 | 0 | 0.17373
2018-12-09 02:00 | 0 | 0 | 0.18546
2018-12-09 03:00 | 0 | 0 | 0.18653
2018-12-09 04:00 | 0 | 0 | 0.17861
2018-12-09 05:00 | 0 | 0 | 0.18691
2018-12-09 06:00 | 0 | 0 | 0.174
2018-12-09 07:00 | 0 | 0 | 0.15495
2018-12-09 08:00 | 0 | 0 | 0.16058
2018-12-09 09:00 | 0 | 0 | 0.1618
2018-12-09 10:00 | 0 | 0 | 0.16213
2018-12-09 11:00 | 0 | 0 | 0.16536
2018-12-09 12:00 | 0 | 0 | 0.16867
2018-12-09 13:00 | 0 | 0 | 0.16217
2018-12-09 14:00 | 0 | 0 | 0.16858
2018-12-09 15:00 | 0 | 0 | 0.16865
2018-12-09 16:00 | 0 | 0 | 0.17288
2018-12-09 17:00 | 0 | 0 | 0.16988
2018-12-09 18:00 | 0 | 0 | 0.16496
2018-12-09 19:00 | 0 | 0 | 0.15949
2018-12-09 20:00 | 0 | 0 | 0.15747
2018-12-09 21:00 | 0 | 0 | 0.15729
2018-12-09 22:00 | 0 | 0 | 0.15039
2018-12-09 23:00 | 0 | 0 | 0.14656
2018-12-10 | 0 | 0 | 0.13795
2018-12-10 01:00 | 0 | 0 | 0.13483
2018-12-10 02:00 | 0 | 0 | 0.13349
2018-12-10 03:00 | 0 | 0 | 0.13674
2018-12-10 04:00 | 0 | 0 | 0.14036
2018-12-10 05:00 | 0 | 0 | 0.14578
2018-12-10 06:00 | 0 | 0 | 0.14884
2018-12-10 07:00 | 0 | 0 | 0.14807
2018-12-10 08:00 | 0 | 0 | 0.13644
2018-12-10 09:00 | 0 | 0 | 0.13273
2018-12-10 10:00 | 0 | 0 | 0.12379
2018-12-10 11:00 | 0 | 0 | 0.11771
2018-12-10 12:00 | 0 | 0 | 0.11031
2018-12-10 13:00 | 0 | 0 | 0.10939
2018-12-10 14:00 | 0 | 0 | 0.11432
2018-12-10 15:00 | 0 | 0 | 0.13009
2018-12-10 16:00 | 0 | 0 | 0.14044
2018-12-10 17:00 | 0 | 0 | 0.14741
2018-12-10 18:00 | 0 | 0 | 0.15453
2018-12-10 19:00 | 0 | 0 | 0.15468
2018-12-10 20:00 | 0 | 0 | 0.15351
2018-12-10 21:00 | 0 | 0 | 0.15697
2018-12-10 22:00 | 0 | 0 | 0.15953
2018-12-10 23:00 | 0 | 0 | 0.16274
2018-12-11 | 0 | 0 | 0.15812
2018-12-11 01:00 | 0 | 0 | 0.16355
2018-12-11 02:00 | 0 | 0 | 0.17092
2018-12-11 03:00 | 0 | 0 | 0.17551
2018-12-11 04:00 | 0 | 0 | 0.18037
2018-12-11 05:00 | 0 | 0 | 0.1896
2018-12-11 06:00 | 0 | 0 | 0.20172
2018-12-11 07:00 | 0 | 0 | 0.19554
2018-12-11 08:00 | 0 | 0 | 0.18879
2018-12-11 09:00 | 0 | 0 | 0.18002
2018-12-11 10:00 | 0 | 0 | 0.16889
2018-12-11 11:00 | 0 | 0 | 0.16049
2018-12-11 12:00 | 0 | 0 | 0.15393
2018-12-11 13:00 | 0 | 0 | 0.15363
2018-12-11 14:00 | 0 | 0 | 0.14412
2018-12-11 15:00 | 0 | 0 | 0.14289
2018-12-11 16:00 | 0 | 0 | 0.15603
2018-12-11 17:00 | 0 | 0 | 0.16774
2018-12-11 18:00 | 0 | 0 | 0.16434
2018-12-11 19:00 | 0 | 0 | 0.16021
2018-12-11 20:00 | 0 | 0 | 0.15975
2018-12-11 21:00 | 0 | 0 | 0.15476
2018-12-11 22:00 | 0 | 0 | 0.15133
2018-12-11 23:00 | 0 | 0 | 0.16135
2018-12-12 | 0 | 0 | 0.15141
2018-12-12 01:00 | 0 | 0 | 0.1392
2018-12-12 02:00 | 0 | 0 | 0.14213
2018-12-12 03:00 | 0 | 0 | 0.13889
2018-12-12 04:00 | 0 | 0 | 0.13353
2018-12-12 05:00 | 0 | 0 | 0.12688
2018-12-12 06:00 | 0 | 0 | 0.11986
2018-12-12 07:00 | 0 | 0 | 0.1087
2018-12-12 08:00 | 0 | 0 | 0.10183
2018-12-12 09:00 | 0 | 0 | 0.094952
2018-12-12 10:00 | 0 | 0 | 0.092189
2018-12-12 11:00 | 0 | 0 | 0.091876
2018-12-12 12:00 | 0 | 0 | 0.090157
2018-12-12 13:00 | 0 | 0 | 0.085463
2018-12-12 14:00 | 0 | 0 | 0.080671
2018-12-12 15:00 | 0 | 0 | 0.088674
2018-12-12 16:00 | 0 | 0 | 0.087437
2018-12-12 17:00 | 0 | 0 | 0.085845
2018-12-12 18:00 | 0 | 0 | 0.084151
2018-12-12 19:00 | 0 | 0 | 0.085619
2018-12-12 20:00 | 0 | 0 | 0.083948
2018-12-12 21:00 | 0 | 0 | 0.085394
2018-12-12 22:00 | 0 | 0 | 0.082197
2018-12-12 23:00 | 0 | 0 | 0.079436
2018-12-13 | 0 | 0 | 0.071974
2018-12-13 01:00 | 0 | 0 | 0.072741
2018-12-13 02:00 | 0 | 0 | 0.072421
2018-12-13 03:00 | 0 | 0 | 0.074431
2018-12-13 04:00 | 0 | 0 | 0.073996
2018-12-13 05:00 | 0 | 0 | 0.075186
2018-12-13 06:00 | 0 | 0 | 0.080598
2018-12-13 07:00 | 0 | 0 | 0.098167
2018-12-13 08:00 | 0 | 0 | 0.1107
2018-12-13 09:00 | 0 | 0 | 0.12016
2018-12-13 10:00 | 0 | 0 | 0.11504
2018-12-13 11:00 | 0 | 0 | 0.11765
2018-12-13 12:00 | 0 | 0 | 0.11892
2018-12-13 13:00 | 0 | 0 | 0.11289
2018-12-13 14:00 | 0 | 0 | 0.11196
2018-12-13 15:00 | 0 | 0 | 0.11504
2018-12-13 16:00 | 0 | 0 | 0.11667
2018-12-13 17:00 | 0 | 0 | 0.11269
2018-12-13 18:00 | 0 | 0 | 0.10893
2018-12-13 19:00 | 0 | 0 | 0.10409
2018-12-13 20:00 | 0 | 0 | 0.10811
2018-12-13 21:00 | 0 | 0 | 0.10062
2018-12-13 22:00 | 0 | 0 | 0.091941
2018-12-13 23:00 | 0 | 0 | 0.086952
2018-12-14 | 0 | 0 | 0.084736
2018-12-14 01:00 | 0 | 0 | 0.078986
2018-12-14 02:00 | 0 | 0 | 0.078225
2018-12-14 03:00 | 0 | 0 | 0.080208
2018-12-14 04:00 | 0 | 0 | 0.084767
2018-12-14 05:00 | 0 | 0 | 0.082572
2018-12-14 06:00 | 0 | 0 | 0.081053
2018-12-14 07:00 | 0 | 0 | 0.088625
2018-12-14 08:00 | 0 | 0 | 0.097192
2018-12-14 09:00 | 0 | 0 | 0.10456
2018-12-14 10:00 | 0 | 0 | 0.098131
2018-12-14 11:00 | 0 | 0 | 0.096059
2018-12-14 12:00 | 0 | 0 | 0.091895
2018-12-14 13:00 | 0 | 0 | 0.098147
2018-12-14 14:00 | 0 | 0 | 0.10598
2018-12-14 15:00 | 0 | 0 | 0.10812
2018-12-14 16:00 | 0 | 0 | 0.12041
2018-12-14 17:00 | 0 | 0 | 0.12997
2018-12-14 18:00 | 0 | 0 | 0.12652
2018-12-14 19:00 | 0 | 0 | 0.12288
2018-12-14 20:00 | 0 | 0 | 0.11951
2018-12-14 21:00 | 0 | 0 | 0.11859
2018-12-14 22:00 | 0 | 0 | 0.11849
2018-12-14 23:00 | 0 | 0 | 0.115
2018-12-15 | 0 | 0 | 0.11888
2018-12-15 01:00 | 0 | 0 | 0.11534
2018-12-15 02:00 | 0 | 0 | 0.11923
2018-12-15 03:00 | 0 | 0 | 0.12935
2018-12-15 04:00 | 0 | 0 | 0.13308
2018-12-15 05:00 | 0 | 0 | 0.13105
2018-12-15 06:00 | 0 | 0 | 0.13891
2018-12-15 07:00 | 0 | 0 | 0.15077
2018-12-15 08:00 | 0 | 0 | 0.1497
2018-12-15 09:00 | 0 | 0 | 0.15166
2018-12-15 10:00 | 0 | 0 | 0.15
2018-12-15 11:00 | 0 | 0 | 0.14177
2018-12-15 12:00 | 0 | 0 | 0.14476
2018-12-15 13:00 | 0 | 0 | 0.14293
2018-12-15 14:00 | 0 | 0 | 0.14291
2018-12-15 15:00 | 0 | 0 | 0.15218
2018-12-15 16:00 | 0 | 0 | 0.16639
2018-12-15 17:00 | 0 | 0 | 0.17548
2018-12-15 18:00 | 0 | 0 | 0.16145
2018-12-15 19:00 | 0 | 0 | 0.15826
2018-12-15 20:00 | 0 | 0 | 0.15975
2018-12-15 21:00 | 0 | 0 | 0.15886
2018-12-15 22:00 | 0 | 0 | 0.15372
2018-12-15 23:00 | 0 | 0 | 0.14438
2018-12-16 | 0 | 0 | 0.13374
2018-12-16 01:00 | 0 | 0 | 0.13571
2018-12-16 02:00 | 0 | 0 | 0.14518
2018-12-16 03:00 | 0 | 0 | 0.14844
2018-12-16 04:00 | 0 | 0 | 0.14052
2018-12-16 05:00 | 0 | 0 | 0.14133
2018-12-16 06:00 | 0 | 0 | 0.13945
2018-12-16 07:00 | 0 | 0 | 0.13459
2018-12-16 08:00 | 0 | 0 | 0.13017
2018-12-16 09:00 | 0 | 0 | 0.1302
2018-12-16 10:00 | 0 | 0 | 0.12834
2018-12-16 11:00 | 0 | 0 | 0.12893
2018-12-16 12:00 | 0 | 0 | 0.13
2018-12-16 13:00 | 0 | 0 | 0.13103
2018-12-16 14:00 | 0 | 0 | 0.13313
2018-12-16 15:00 | 0 | 0 | 0.13797
2018-12-16 16:00 | 0 | 0 | 0.15346
2018-12-16 17:00 | 0 | 0 | 0.15944
2018-12-16 18:00 | 0 | 0 | 0.15546
2018-12-16 19:00 | 0 | 0 | 0.1552
2018-12-16 20:00 | 0 | 0 | 0.156
2018-12-16 21:00 | 0 | 0 | 0.15702
2018-12-16 22:00 | 0 | 0 | 0.15817
2018-12-16 23:00 | 0 | 0 | 0.15409
2018-12-17 | 0 | 0 | 0.15773
2018-12-17 01:00 | 0 | 0 | 0.16318
2018-12-17 02:00 | 0 | 0 | 0.17255
2018-12-17 03:00 | 0 | 0 | 0.17671
2018-12-17 04:00 | 0 | 0 | 0.18572
2018-12-17 05:00 | 0 | 0 | 0.189
2018-12-17 06:00 | 0 | 0 | 0.18828
2018-12-17 07:00 | 0 | 0 | 0.19107
2018-12-17 08:00 | 0 | 0 | 0.19431
2018-12-17 09:00 | 0 | 0 | 0.18196
2018-12-17 10:00 | 0 | 0 | 0.17236
2018-12-17 11:00 | 0 | 0 | 0.16884
2018-12-17 12:00 | 0 | 0 | 0.16779
2018-12-17 13:00 | 0 | 0 | 0.16818
2018-12-17 14:00 | 0 | 0 | 0.16645
2018-12-17 15:00 | 0 | 0 | 0.17564
2018-12-17 16:00 | 0 | 0 | 0.17988
2018-12-17 17:00 | 0 | 0 | 0.18397
2018-12-17 18:00 | 0 | 0 | 0.17941
2018-12-17 19:00 | 0 | 0 | 0.17381
2018-12-17 20:00 | 0 | 0 | 0.17013
2018-12-17 21:00 | 0 | 0 | 0.16193
2018-12-17 22:00 | 0 | 0 | 0.16444
2018-12-17 23:00 | 0 | 0 | 0.15322
2018-12-18 | 0 | 0 | 0.1338
2018-12-18 01:00 | 0 | 0 | 0.12533
2018-12-18 02:00 | 0 | 0 | 0.129
2018-12-18 03:00 | 0 | 0 | 0.13473
2018-12-18 04:00 | 0 | 0 | 0.13805
2018-12-18 05:00 | 0 | 0 | 0.13379
2018-12-18 06:00 | 0 | 0 | 0.12841
2018-12-18 07:00 | 0 | 0 | 0.12221
2018-12-18 08:00 | 0 | 0 | 0.12241
2018-12-18 09:00 | 0 | 0 | 0.11147
2018-12-18 10:00 | 0 | 0 | 0.095174
2018-12-18 11:00 | 0 | 0 | 0.090492
2018-12-18 12:00 | 0 | 0 | 0.087198
2018-12-18 13:00 | 0 | 0 | 0.08589
2018-12-18 14:00 | 0 | 0 | 0.081951
2018-12-18 15:00 | 0 | 0 | 0.086912
2018-12-18 16:00 | 0 | 0 | 0.084925
2018-12-18 17:00 | 0 | 0 | 0.10008
2018-12-18 18:00 | 0 | 0 | 0.095759
2018-12-18 19:00 | 0 | 0 | 0.090325
2018-12-18 20:00 | 0 | 0 | 0.086375
2018-12-18 21:00 | 0 | 0 | 0.084729
2018-12-18 22:00 | 0 | 0 | 0.083866
2018-12-18 23:00 | 0 | 0 | 0.089077
2018-12-19 | 0 | 0 | 0.092708
2018-12-19 01:00 | 0 | 0 | 0.096815
2018-12-19 02:00 | 0 | 0 | 0.10017
2018-12-19 03:00 | 0 | 0 | 0.094335
2018-12-19 04:00 | 0 | 0 | 0.089122
2018-12-19 05:00 | 0 | 0 | 0.098024
2018-12-19 06:00 | 0 | 0 | 0.094165
2018-12-19 07:00 | 0 | 0 | 0.090599
2018-12-19 08:00 | 0 | 0 | 0.090281
2018-12-19 09:00 | 0 | 0 | 0.083974
2018-12-19 10:00 | 0 | 0 | 0.076905
2018-12-19 11:00 | 0 | 0 | 0.073272
2018-12-19 12:00 | 0 | 0 | 0.072526
2018-12-19 13:00 | 0 | 0 | 0.072821
2018-12-19 14:00 | 0 | 0 | 0.075972
2018-12-19 15:00 | 0 | 0 | 0.083379
2018-12-19 16:00 | 0 | 0 | 0.093661
2018-12-19 17:00 | 0 | 0 | 0.09992
2018-12-19 18:00 | 0 | 0 | 0.10168
2018-12-19 19:00 | 0 | 0 | 0.10453
2018-12-19 20:00 | 0 | 0 | 0.10227
2018-12-19 21:00 | 0 | 0 | 0.10155
2018-12-19 22:00 | 0 | 0 | 0.092512
2018-12-19 23:00 | 0 | 0 | 0.077882
2018-12-20 | 0 | 0 | 0.072285
2018-12-20 01:00 | 0 | 0 | 0.070126
2018-12-20 02:00 | 0 | 0 | 0.0684
2018-12-20 03:00 | 0 | 0 | 0.067043
2018-12-20 04:00 | 0 | 0 | 0.069023
2018-12-20 05:00 | 0 | 0 | 0.070933
2018-12-20 06:00 | 0 | 0 | 0.06755
2018-12-20 07:00 | 0 | 0 | 0.074394
2018-12-20 08:00 | 0 | 0 | 0.077284
2018-12-20 09:00 | 0 | 0 | 0.081221
2018-12-20 10:00 | 0 | 0 | 0.081818
2018-12-20 11:00 | 0 | 0 | 0.081324
2018-12-20 12:00 | 0 | 0 | 0.078442
2018-12-20 13:00 | 0 | 0 | 0.078755
2018-12-20 14:00 | 0 | 0 | 0.082621
2018-12-20 15:00 | 0 | 0 | 0.083981
2018-12-20 16:00 | 0 | 0 | 0.086865
2018-12-20 17:00 | 0 | 0 | 0.090402
2018-12-20 18:00 | 0 | 0 | 0.089957
2018-12-20 19:00 | 0 | 0 | 0.090558
2018-12-20 20:00 | 0 | 0 | 0.088812
2018-12-20 21:00 | 0 | 0 | 0.091126
2018-12-20 22:00 | 0 | 0 | 0.084016
2018-12-20 23:00 | 0 | 0 | 0.072939
2018-12-21 | 0 | 0 | 0.07273
2018-12-21 01:00 | 0 | 0 | 0.06749
2018-12-21 02:00 | 0 | 0 | 0.073066
2018-12-21 03:00 | 0 | 0 | 0.075975
2018-12-21 04:00 | 0 | 0 | 0.075543
2018-12-21 05:00 | 0 | 0 | 0.075209
2018-12-21 06:00 | 0 | 0 | 0.073049
2018-12-21 07:00 | 0 | 0 | 0.074603
2018-12-21 08:00 | 0 | 0 | 0.071845
2018-12-21 09:00 | 0 | 0 | 0.070101
2018-12-21 10:00 | 0 | 0 | 0.064683
2018-12-21 11:00 | 0 | 0 | 0.062002
2018-12-21 12:00 | 0 | 0 | 0.054272
2018-12-21 13:00 | 0 | 0 | 0.052077
2018-12-21 14:00 | 0 | 0 | 0.053361
2018-12-21 15:00 | 0 | 0 | 0.061177
2018-12-21 16:00 | 0 | 0 | 0.070852
2018-12-21 17:00 | 0 | 0 | 0.073664
2018-12-21 18:00 | 0 | 0 | 0.074268
2018-12-21 19:00 | 0 | 0 | 0.074257
2018-12-21 20:00 | 0 | 0 | 0.075348
2018-12-21 21:00 | 0 | 0 | 0.076474
2018-12-21 22:00 | 0 | 0 | 0.067664
2018-12-21 23:00 | 0 | 0 | 0.064068
2018-12-22 | 0 | 0 | 0.065038
2018-12-22 01:00 | 0 | 0 | 0.067408
2018-12-22 02:00 | 0 | 0 | 0.07525
2018-12-22 03:00 | 0 | 0 | 0.076553
2018-12-22 04:00 | 0 | 0 | 0.072946
2018-12-22 05:00 | 0 | 0 | 0.070453
2018-12-22 06:00 | 0 | 0 | 0.072016
2018-12-22 07:00 | 0 | 0 | 0.069477
2018-12-22 08:00 | 0 | 0 | 0.066734
2018-12-22 09:00 | 0 | 0 | 0.067536
2018-12-22 10:00 | 0 | 0 | 0.065785
2018-12-22 11:00 | 0 | 0 | 0.064818
2018-12-22 12:00 | 0 | 0 | 0.058109
2018-12-22 13:00 | 0 | 0 | 0.052869
2018-12-22 14:00 | 0 | 0 | 0.056216
2018-12-22 15:00 | 0 | 0 | 0.059776
2018-12-22 16:00 | 0 | 0 | 0.063296
2018-12-22 17:00 | 0 | 0 | 0.062744
2018-12-22 18:00 | 0 | 0 | 0.060202
2018-12-22 19:00 | 0 | 0 | 0.057561
2018-12-22 20:00 | 0 | 0 | 0.058488
2018-12-22 21:00 | 0 | 0 | 0.060843
2018-12-22 22:00 | 0 | 0 | 0.065926
2018-12-22 23:00 | 0 | 0 | 0.058767
2018-12-23 | 0 | 0 | 0.063285
2018-12-23 01:00 | 0 | 0 | 0.067232
2018-12-23 02:00 | 0 | 0 | 0.069889
2018-12-23 03:00 | 0 | 0 | 0.070965
2018-12-23 04:00 | 0 | 0 | 0.069954
2018-12-23 05:00 | 0 | 0 | 0.069429
2018-12-23 06:00 | 0 | 0 | 0.067907
2018-12-23 07:00 | 0 | 0 | 0.070351
2018-12-23 08:00 | 0 | 0 | 0.06853
2018-12-23 09:00 | 0 | 0 | 0.067633
2018-12-23 10:00 | 0 | 0 | 0.061127
2018-12-23 11:00 | 0 | 0 | 0.04609
2018-12-23 12:00 | 0 | 0 | 0.041444
2018-12-23 13:00 | 0 | 0 | 0.042485
2018-12-23 14:00 | 0 | 0 | 0.043456
2018-12-23 15:00 | 0 | 0 | 0.04671
2018-12-23 16:00 | 0 | 0 | 0.058596
2018-12-23 17:00 | 0 | 0 | 0.067129
2018-12-23 18:00 | 0 | 0 | 0.065666
2018-12-23 19:00 | 0 | 0 | 0.064601
2018-12-23 20:00 | 0 | 0 | 0.065833
2018-12-23 21:00 | 0 | 0 | 0.067137
2018-12-23 22:00 | 0 | 0 | 0.068716
2018-12-23 23:00 | 0 | 0 | 0.069693
2018-12-24 | 0 | 0 | 0.073243
2018-12-24 01:00 | 0 | 0 | 0.070355
2018-12-24 02:00 | 0 | 0 | 0.072685
2018-12-24 03:00 | 0 | 0 | 0.072107
2018-12-24 04:00 | 0 | 0 | 0.07398
2018-12-24 05:00 | 0 | 0 | 0.076081
2018-12-24 06:00 | 0 | 0 | 0.071943
2018-12-24 07:00 | 0 | 0 | 0.070069
2018-12-24 08:00 | 0 | 0 | 0.065245
2018-12-24 09:00 | 0 | 0 | 0.06044
2018-12-24 10:00 | 0 | 0 | 0.057972
2018-12-24 11:00 | 0 | 0 | 0.057834
2018-12-24 12:00 | 0 | 0 | 0.061378
2018-12-24 13:00 | 0 | 0 | 0.064691
2018-12-24 14:00 | 0 | 0 | 0.061678
2018-12-24 15:00 | 0 | 0 | 0.062517
2018-12-24 16:00 | 0 | 0 | 0.058671
2018-12-24 17:00 | 0 | 0 | 0.062052
2018-12-24 18:00 | 0 | 0 | 0.071078
2018-12-24 19:00 | 0 | 0 | 0.068426
2018-12-24 20:00 | 0 | 0 | 0.06258
2018-12-24 21:00 | 0 | 0 | 0.055611
2018-12-24 22:00 | 0 | 0 | 0.050923
2018-12-24 23:00 | 0 | 0 | 0.061246
2018-12-25 | 0 | 0 | 0.067093
2018-12-25 01:00 | 0 | 0 | 0.068121
2018-12-25 02:00 | 0 | 0 | 0.070773
2018-12-25 03:00 | 0 | 0 | 0.07629
2018-12-25 04:00 | 0 | 0 | 0.079892
2018-12-25 05:00 | 0 | 0 | 0.08651
2018-12-25 06:00 | 0 | 0 | 0.08578
2018-12-25 07:00 | 0 | 0 | 0.080486
2018-12-25 08:00 | 0 | 0 | 0.074645
2018-12-25 09:00 | 0 | 0 | 0.075121
2018-12-25 10:00 | 0 | 0 | 0.06767
2018-12-25 11:00 | 0 | 0 | 0.063565
2018-12-25 12:00 | 0 | 0 | 0.06037
2018-12-25 13:00 | 0 | 0 | 0.063282
2018-12-25 14:00 | 0 | 0 | 0.069862
2018-12-25 15:00 | 0 | 0 | 0.076388
2018-12-25 16:00 | 0 | 0 | 0.075405
2018-12-25 17:00 | 0 | 0 | 0.076417
2018-12-25 18:00 | 0 | 0 | 0.065224
2018-12-25 19:00 | 0 | 0 | 0.065344
2018-12-25 20:00 | 0 | 0 | 0.064007
2018-12-25 21:00 | 0 | 0 | 0.064128
2018-12-25 22:00 | 0 | 0 | 0.06589
2018-12-25 23:00 | 0 | 0 | 0.067324
2018-12-26 | 0 | 0 | 0.081025
2018-12-26 01:00 | 0 | 0 | 0.092201
2018-12-26 02:00 | 0 | 0 | 0.10123
2018-12-26 03:00 | 0 | 0 | 0.10264
2018-12-26 04:00 | 0 | 0 | 0.10404
2018-12-26 05:00 | 0 | 0 | 0.099788
2018-12-26 06:00 | 0 | 0 | 0.090114
2018-12-26 07:00 | 0 | 0 | 0.09023
2018-12-26 08:00 | 0 | 0 | 0.091679
2018-12-26 09:00 | 0 | 0 | 0.085533
2018-12-26 10:00 | 0 | 0 | 0.079627
2018-12-26 11:00 | 0 | 0 | 0.082967
2018-12-26 12:00 | 0 | 0 | 0.088222
2018-12-26 13:00 | 0 | 0 | 0.086666
2018-12-26 14:00 | 0 | 0 | 0.090845
2018-12-26 15:00 | 0 | 0 | 0.10677
2018-12-26 16:00 | 0 | 0 | 0.12442
2018-12-26 17:00 | 0 | 0 | 0.14458
2018-12-26 18:00 | 0 | 0 | 0.1451
2018-12-26 19:00 | 0 | 0 | 0.13937
2018-12-26 20:00 | 0 | 0 | 0.13408
2018-12-26 21:00 | 0 | 0 | 0.13063
2018-12-26 22:00 | 0 | 0 | 0.13519
2018-12-26 23:00 | 0 | 0 | 0.13268
2018-12-27 | 0 | 0 | 0.10873
2018-12-27 01:00 | 0 | 0 | 0.11749
2018-12-27 02:00 | 0 | 0 | 0.12649
2018-12-27 03:00 | 0 | 0 | 0.12006
2018-12-27 04:00 | 0 | 0 | 0.11698
2018-12-27 05:00 | 0 | 0 | 0.12086
2018-12-27 06:00 | 0 | 0 | 0.1167
2018-12-27 07:00 | 0 | 0 | 0.10172
2018-12-27 08:00 | 0 | 0 | 0.10522
2018-12-27 09:00 | 0 | 0 | 0.10122
2018-12-27 10:00 | 0 | 0 | 0.088836
2018-12-27 11:00 | 0 | 0 | 0.074758
2018-12-27 12:00 | 0 | 0 | 0.072886
2018-12-27 13:00 | 0 | 0 | 0.072405
2018-12-27 14:00 | 0 | 0 | 0.074888
2018-12-27 15:00 | 0 | 0 | 0.087747
2018-12-27 16:00 | 0 | 0 | 0.098251
2018-12-27 17:00 | 0 | 0 | 0.10798
2018-12-27 18:00 | 0 | 0 | 0.10052
2018-12-27 19:00 | 0 | 0 | 0.092486
2018-12-27 20:00 | 0 | 0 | 0.08831
2018-12-27 21:00 | 0 | 0 | 0.086663
2018-12-27 22:00 | 0 | 0 | 0.09098
2018-12-27 23:00 | 0 | 0 | 0.083966
2018-12-28 | 0 | 0 | 0.070038
2018-12-28 01:00 | 0 | 0 | 0.067407
2018-12-28 02:00 | 0 | 0 | 0.072218
2018-12-28 03:00 | 0 | 0 | 0.075316
2018-12-28 04:00 | 0 | 0 | 0.078003
2018-12-28 05:00 | 0 | 0 | 0.075304
2018-12-28 06:00 | 0 | 0 | 0.065491
2018-12-28 07:00 | 0 | 0 | 0.065518
2018-12-28 08:00 | 0 | 0 | 0.063324
2018-12-28 09:00 | 0 | 0 | 0.060729
2018-12-28 10:00 | 0 | 0 | 0.05028
2018-12-28 11:00 | 0 | 0 | 0.044472
2018-12-28 12:00 | 0 | 0 | 0.044375
2018-12-28 13:00 | 0 | 0 | 0.043573
2018-12-28 14:00 | 0 | 0 | 0.044079
2018-12-28 15:00 | 0 | 0 | 0.05082
2018-12-28 16:00 | 0 | 0 | 0.069654
2018-12-28 17:00 | 0 | 0 | 0.072582
2018-12-28 18:00 | 0 | 0 | 0.06376
2018-12-28 19:00 | 0 | 0 | 0.060722
2018-12-28 20:00 | 0 | 0 | 0.058896
2018-12-28 21:00 | 0 | 0 | 0.0542
2018-12-28 22:00 | 0 | 0 | 0.049119
2018-12-28 23:00 | 0 | 0 | 0.051193
2018-12-29 | 0 | 0 | 0.056779
2018-12-29 01:00 | 0 | 0 | 0.064393
2018-12-29 02:00 | 0 | 0 | 0.064824
2018-12-29 03:00 | 0 | 0 | 0.066878
2018-12-29 04:00 | 0 | 0 | 0.070485
2018-12-29 05:00 | 0 | 0 | 0.067743
2018-12-29 06:00 | 0 | 0 | 0.060059
2018-12-29 07:00 | 0 | 0 | 0.055083
2018-12-29 08:00 | 0 | 0 | 0.052978
2018-12-29 09:00 | 0 | 0 | 0.046912
2018-12-29 10:00 | 0 | 0 | 0.046776
2018-12-29 11:00 | 0 | 0 | 0.043436
2018-12-29 12:00 | 0 | 0 | 0.041368
2018-12-29 13:00 | 0 | 0 | 0.043579
2018-12-29 14:00 | 0 | 0 | 0.047656
2018-12-29 15:00 | 0 | 0 | 0.050503
2018-12-29 16:00 | 0 | 0 | 0.052785
2018-12-29 17:00 | 0 | 0 | 0.057772
2018-12-29 18:00 | 0 | 0 | 0.054119
2018-12-29 19:00 | 0 | 0 | 0.050934
2018-12-29 20:00 | 0 | 0 | 0.05221
2018-12-29 21:00 | 0 | 0 | 0.05009
2018-12-29 22:00 | 0 | 0 | 0.045593
2018-12-29 23:00 | 0 | 0 | 0.04001
2018-12-30 | 0 | 0 | 0.04298
2018-12-30 01:00 | 0 | 0 | 0.047451
2018-12-30 02:00 | 0 | 0 | 0.052844
2018-12-30 03:00 | 0 | 0 | 0.056532
2018-12-30 04:00 | 0 | 0 | 0.054011
2018-12-30 05:00 | 0 | 0 | 0.052038
2018-12-30 06:00 | 0 | 0 | 0.050823
2018-12-30 07:00 | 0 | 0 | 0.046202
2018-12-30 08:00 | 0 | 0 | 0.041325
2018-12-30 09:00 | 0 | 0 | 0.039661
2018-12-30 10:00 | 0 | 0 | 0.037652
2018-12-30 11:00 | 0 | 0 | 0.037563
2018-12-30 12:00 | 0 | 0 | 0.03919
2018-12-30 13:00 | 0 | 0 | 0.039938
2018-12-30 14:00 | 0 | 0 | 0.041778
2018-12-30 15:00 | 0 | 0 | 0.043921
2018-12-30 16:00 | 0 | 0 | 0.042536
2018-12-30 17:00 | 0 | 0 | 0.043929
2018-12-30 18:00 | 0 | 0 | 0.043247
2018-12-30 19:00 | 0 | 0 | 0.035913
2018-12-30 20:00 | 0 | 0 | 0.032545
2018-12-30 21:00 | 0 | 0 | 0.033633
2018-12-30 22:00 | 0 | 0 | 0.043159
2018-12-30 23:00 | 0 | 0 | 0.053212
2018-12-31 | 0 | 0 | 0.058529
2018-12-31 01:00 | 0 | 0 | 0.068558
2018-12-31 02:00 | 0 | 0 | 0.071775
2018-12-31 03:00 | 0 | 0 | 0.070096
2018-12-31 04:00 | 0 | 0 | 0.068269
2018-12-31 05:00 | 0 | 0 | 0.069865
2018-12-31 06:00 | 0 | 0 | 0.07892
2018-12-31 07:00 | 0 | 0 | 0.07921
2018-12-31 08:00 | 0 | 0 | 0.066962
2018-12-31 09:00 | 0 | 0 | 0.054873
2018-12-31 10:00 | 0 | 0 | 0.045032
2018-12-31 11:00 | 0 | 0 | 0.046267
2018-12-31 12:00 | 0 | 0 | 0.047763
2018-12-31 13:00 | 0 | 0 | 0.050596
2018-12-31 14:00 | 0 | 0 | 0.047335
2018-12-31 15:00 | 0 | 0 | 0.047696
2018-12-31 16:00 | 0 | 0 | 0.050056
2018-12-31 17:00 | 0 | 0 | 0.048026
2018-12-31 18:00 | 0 | 0 | 0.045886
2018-12-31 19:00 | 0 | 0 | 0.037245
2018-12-31 20:00 | 0 | 0 | 0.038557
2018-12-31 21:00 | 0 | 0 | 0.044287
2018-12-31 22:00 | 0 | 0 | 0.053041
2018-12-31 23:00 | 0 | 0 | 0.060484

## Grid_renewables TS
The tittle is the identification number of each element. Each column represents a different element. The value of each cell in one column is the renewables share [pu] of each hour, where each row represents an hour
Time | 1 | 2 | 3 | 4 | 5 | 6 | 7 | 8 | 9
2018-01-01 | 1 | 1 | 0.2
2018-01-01 01:00 | 1 | 1 | 0.2
2018-01-01 02:00 | 1 | 1 | 0.2
2018-01-01 03:00 | 1 | 1 | 0.2
2018-01-01 04:00 | 1 | 1 | 0.2
2018-01-01 05:00 | 1 | 1 | 0.2
2018-01-01 06:00 | 1 | 1 | 0.2
2018-01-01 07:00 | 1 | 1 | 0.2
2018-01-01 08:00 | 1 | 1 | 0.2
2018-01-01 09:00 | 1 | 1 | 0.2
2018-01-01 10:00 | 1 | 1 | 0.2
2018-01-01 11:00 | 1 | 1 | 0.2
2018-01-01 12:00 | 1 | 1 | 0.2
2018-01-01 13:00 | 1 | 1 | 0.2
2018-01-01 14:00 | 1 | 1 | 0.2
2018-01-01 15:00 | 1 | 1 | 0.2
2018-01-01 16:00 | 1 | 1 | 0.2
2018-01-01 17:00 | 1 | 1 | 0.2
2018-01-01 18:00 | 1 | 1 | 0.2
2018-01-01 19:00 | 1 | 1 | 0.2
2018-01-01 20:00 | 1 | 1 | 0.2
2018-01-01 21:00 | 1 | 1 | 0.2
2018-01-01 22:00 | 1 | 1 | 0.2
2018-01-01 23:00 | 1 | 1 | 0.2
2018-01-02 | 1 | 1 | 0.2
2018-01-02 01:00 | 1 | 1 | 0.2
2018-01-02 02:00 | 1 | 1 | 0.2
2018-01-02 03:00 | 1 | 1 | 0.2
2018-01-02 04:00 | 1 | 1 | 0.2
2018-01-02 05:00 | 1 | 1 | 0.2
2018-01-02 06:00 | 1 | 1 | 0.2
2018-01-02 07:00 | 1 | 1 | 0.2
2018-01-02 08:00 | 1 | 1 | 0.2
2018-01-02 09:00 | 1 | 1 | 0.2
2018-01-02 10:00 | 1 | 1 | 0.2
2018-01-02 11:00 | 1 | 1 | 0.2
2018-01-02 12:00 | 1 | 1 | 0.2
2018-01-02 13:00 | 1 | 1 | 0.2
2018-01-02 14:00 | 1 | 1 | 0.2
2018-01-02 15:00 | 1 | 1 | 0.2
2018-01-02 16:00 | 1 | 1 | 0.2
2018-01-02 17:00 | 1 | 1 | 0.2
2018-01-02 18:00 | 1 | 1 | 0.2
2018-01-02 19:00 | 1 | 1 | 0.2
2018-01-02 20:00 | 1 | 1 | 0.2
2018-01-02 21:00 | 1 | 1 | 0.2
2018-01-02 22:00 | 1 | 1 | 0.2
2018-01-02 23:00 | 1 | 1 | 0.2
2018-01-03 | 1 | 1 | 0.2
2018-01-03 01:00 | 1 | 1 | 0.2
2018-01-03 02:00 | 1 | 1 | 0.2
2018-01-03 03:00 | 1 | 1 | 0.2
2018-01-03 04:00 | 1 | 1 | 0.2
2018-01-03 05:00 | 1 | 1 | 0.2
2018-01-03 06:00 | 1 | 1 | 0.2
2018-01-03 07:00 | 1 | 1 | 0.2
2018-01-03 08:00 | 1 | 1 | 0.2
2018-01-03 09:00 | 1 | 1 | 0.2
2018-01-03 10:00 | 1 | 1 | 0.2
2018-01-03 11:00 | 1 | 1 | 0.2
2018-01-03 12:00 | 1 | 1 | 0.2
2018-01-03 13:00 | 1 | 1 | 0.2
2018-01-03 14:00 | 1 | 1 | 0.2
2018-01-03 15:00 | 1 | 1 | 0.2
2018-01-03 16:00 | 1 | 1 | 0.2
2018-01-03 17:00 | 1 | 1 | 0.2
2018-01-03 18:00 | 1 | 1 | 0.2
2018-01-03 19:00 | 1 | 1 | 0.2
2018-01-03 20:00 | 1 | 1 | 0.2
2018-01-03 21:00 | 1 | 1 | 0.2
2018-01-03 22:00 | 1 | 1 | 0.2
2018-01-03 23:00 | 1 | 1 | 0.2
2018-01-04 | 1 | 1 | 0.2
2018-01-04 01:00 | 1 | 1 | 0.2
2018-01-04 02:00 | 1 | 1 | 0.2
2018-01-04 03:00 | 1 | 1 | 0.2
2018-01-04 04:00 | 1 | 1 | 0.2
2018-01-04 05:00 | 1 | 1 | 0.2
2018-01-04 06:00 | 1 | 1 | 0.2
2018-01-04 07:00 | 1 | 1 | 0.2
2018-01-04 08:00 | 1 | 1 | 0.2
2018-01-04 09:00 | 1 | 1 | 0.2
2018-01-04 10:00 | 1 | 1 | 0.2
2018-01-04 11:00 | 1 | 1 | 0.2
2018-01-04 12:00 | 1 | 1 | 0.2
2018-01-04 13:00 | 1 | 1 | 0.2
2018-01-04 14:00 | 1 | 1 | 0.2
2018-01-04 15:00 | 1 | 1 | 0.2
2018-01-04 16:00 | 1 | 1 | 0.2
2018-01-04 17:00 | 1 | 1 | 0.2
2018-01-04 18:00 | 1 | 1 | 0.2
2018-01-04 19:00 | 1 | 1 | 0.2
2018-01-04 20:00 | 1 | 1 | 0.2
2018-01-04 21:00 | 1 | 1 | 0.2
2018-01-04 22:00 | 1 | 1 | 0.2
2018-01-04 23:00 | 1 | 1 | 0.2
2018-01-05 | 1 | 1 | 0.2
2018-01-05 01:00 | 1 | 1 | 0.2
2018-01-05 02:00 | 1 | 1 | 0.2
2018-01-05 03:00 | 1 | 1 | 0.2
2018-01-05 04:00 | 1 | 1 | 0.2
2018-01-05 05:00 | 1 | 1 | 0.2
2018-01-05 06:00 | 1 | 1 | 0.2
2018-01-05 07:00 | 1 | 1 | 0.2
2018-01-05 08:00 | 1 | 1 | 0.2
2018-01-05 09:00 | 1 | 1 | 0.2
2018-01-05 10:00 | 1 | 1 | 0.2
2018-01-05 11:00 | 1 | 1 | 0.2
2018-01-05 12:00 | 1 | 1 | 0.2
2018-01-05 13:00 | 1 | 1 | 0.2
2018-01-05 14:00 | 1 | 1 | 0.2
2018-01-05 15:00 | 1 | 1 | 0.2
2018-01-05 16:00 | 1 | 1 | 0.2
2018-01-05 17:00 | 1 | 1 | 0.2
2018-01-05 18:00 | 1 | 1 | 0.2
2018-01-05 19:00 | 1 | 1 | 0.2
2018-01-05 20:00 | 1 | 1 | 0.2
2018-01-05 21:00 | 1 | 1 | 0.2
2018-01-05 22:00 | 1 | 1 | 0.2
2018-01-05 23:00 | 1 | 1 | 0.2
2018-01-06 | 1 | 1 | 0.2
2018-01-06 01:00 | 1 | 1 | 0.2
2018-01-06 02:00 | 1 | 1 | 0.2
2018-01-06 03:00 | 1 | 1 | 0.2
2018-01-06 04:00 | 1 | 1 | 0.2
2018-01-06 05:00 | 1 | 1 | 0.2
2018-01-06 06:00 | 1 | 1 | 0.2
2018-01-06 07:00 | 1 | 1 | 0.2
2018-01-06 08:00 | 1 | 1 | 0.2
2018-01-06 09:00 | 1 | 1 | 0.2
2018-01-06 10:00 | 1 | 1 | 0.2
2018-01-06 11:00 | 1 | 1 | 0.2
2018-01-06 12:00 | 1 | 1 | 0.2
2018-01-06 13:00 | 1 | 1 | 0.2
2018-01-06 14:00 | 1 | 1 | 0.2
2018-01-06 15:00 | 1 | 1 | 0.2
2018-01-06 16:00 | 1 | 1 | 0.2
2018-01-06 17:00 | 1 | 1 | 0.2
2018-01-06 18:00 | 1 | 1 | 0.2
2018-01-06 19:00 | 1 | 1 | 0.2
2018-01-06 20:00 | 1 | 1 | 0.2
2018-01-06 21:00 | 1 | 1 | 0.2
2018-01-06 22:00 | 1 | 1 | 0.2
2018-01-06 23:00 | 1 | 1 | 0.2
2018-01-07 | 1 | 1 | 0.2
2018-01-07 01:00 | 1 | 1 | 0.2
2018-01-07 02:00 | 1 | 1 | 0.2
2018-01-07 03:00 | 1 | 1 | 0.2
2018-01-07 04:00 | 1 | 1 | 0.2
2018-01-07 05:00 | 1 | 1 | 0.2
2018-01-07 06:00 | 1 | 1 | 0.2
2018-01-07 07:00 | 1 | 1 | 0.2
2018-01-07 08:00 | 1 | 1 | 0.2
2018-01-07 09:00 | 1 | 1 | 0.2
2018-01-07 10:00 | 1 | 1 | 0.2
2018-01-07 11:00 | 1 | 1 | 0.2
2018-01-07 12:00 | 1 | 1 | 0.2
2018-01-07 13:00 | 1 | 1 | 0.2
2018-01-07 14:00 | 1 | 1 | 0.2
2018-01-07 15:00 | 1 | 1 | 0.2
2018-01-07 16:00 | 1 | 1 | 0.2
2018-01-07 17:00 | 1 | 1 | 0.2
2018-01-07 18:00 | 1 | 1 | 0.2
2018-01-07 19:00 | 1 | 1 | 0.2
2018-01-07 20:00 | 1 | 1 | 0.2
2018-01-07 21:00 | 1 | 1 | 0.2
2018-01-07 22:00 | 1 | 1 | 0.2
2018-01-07 23:00 | 1 | 1 | 0.2
2018-01-08 | 1 | 1 | 0.2
2018-01-08 01:00 | 1 | 1 | 0.2
2018-01-08 02:00 | 1 | 1 | 0.2
2018-01-08 03:00 | 1 | 1 | 0.2
2018-01-08 04:00 | 1 | 1 | 0.2
2018-01-08 05:00 | 1 | 1 | 0.2
2018-01-08 06:00 | 1 | 1 | 0.2
2018-01-08 07:00 | 1 | 1 | 0.2
2018-01-08 08:00 | 1 | 1 | 0.2
2018-01-08 09:00 | 1 | 1 | 0.2
2018-01-08 10:00 | 1 | 1 | 0.2
2018-01-08 11:00 | 1 | 1 | 0.2
2018-01-08 12:00 | 1 | 1 | 0.2
2018-01-08 13:00 | 1 | 1 | 0.2
2018-01-08 14:00 | 1 | 1 | 0.2
2018-01-08 15:00 | 1 | 1 | 0.2
2018-01-08 16:00 | 1 | 1 | 0.2
2018-01-08 17:00 | 1 | 1 | 0.2
2018-01-08 18:00 | 1 | 1 | 0.2
2018-01-08 19:00 | 1 | 1 | 0.2
2018-01-08 20:00 | 1 | 1 | 0.2
2018-01-08 21:00 | 1 | 1 | 0.2
2018-01-08 22:00 | 1 | 1 | 0.2
2018-01-08 23:00 | 1 | 1 | 0.2
2018-01-09 | 1 | 1 | 0.2
2018-01-09 01:00 | 1 | 1 | 0.2
2018-01-09 02:00 | 1 | 1 | 0.2
2018-01-09 03:00 | 1 | 1 | 0.2
2018-01-09 04:00 | 1 | 1 | 0.2
2018-01-09 05:00 | 1 | 1 | 0.2
2018-01-09 06:00 | 1 | 1 | 0.2
2018-01-09 07:00 | 1 | 1 | 0.2
2018-01-09 08:00 | 1 | 1 | 0.2
2018-01-09 09:00 | 1 | 1 | 0.2
2018-01-09 10:00 | 1 | 1 | 0.2
2018-01-09 11:00 | 1 | 1 | 0.2
2018-01-09 12:00 | 1 | 1 | 0.2
2018-01-09 13:00 | 1 | 1 | 0.2
2018-01-09 14:00 | 1 | 1 | 0.2
2018-01-09 15:00 | 1 | 1 | 0.2
2018-01-09 16:00 | 1 | 1 | 0.2
2018-01-09 17:00 | 1 | 1 | 0.2
2018-01-09 18:00 | 1 | 1 | 0.2
2018-01-09 19:00 | 1 | 1 | 0.2
2018-01-09 20:00 | 1 | 1 | 0.2
2018-01-09 21:00 | 1 | 1 | 0.2
2018-01-09 22:00 | 1 | 1 | 0.2
2018-01-09 23:00 | 1 | 1 | 0.2
2018-01-10 | 1 | 1 | 0.2
2018-01-10 01:00 | 1 | 1 | 0.2
2018-01-10 02:00 | 1 | 1 | 0.2
2018-01-10 03:00 | 1 | 1 | 0.2
2018-01-10 04:00 | 1 | 1 | 0.2
2018-01-10 05:00 | 1 | 1 | 0.2
2018-01-10 06:00 | 1 | 1 | 0.2
2018-01-10 07:00 | 1 | 1 | 0.2
2018-01-10 08:00 | 1 | 1 | 0.2
2018-01-10 09:00 | 1 | 1 | 0.2
2018-01-10 10:00 | 1 | 1 | 0.2
2018-01-10 11:00 | 1 | 1 | 0.2
2018-01-10 12:00 | 1 | 1 | 0.2
2018-01-10 13:00 | 1 | 1 | 0.2
2018-01-10 14:00 | 1 | 1 | 0.2
2018-01-10 15:00 | 1 | 1 | 0.2
2018-01-10 16:00 | 1 | 1 | 0.2
2018-01-10 17:00 | 1 | 1 | 0.2
2018-01-10 18:00 | 1 | 1 | 0.2
2018-01-10 19:00 | 1 | 1 | 0.2
2018-01-10 20:00 | 1 | 1 | 0.2
2018-01-10 21:00 | 1 | 1 | 0.2
2018-01-10 22:00 | 1 | 1 | 0.2
2018-01-10 23:00 | 1 | 1 | 0.2
2018-01-11 | 1 | 1 | 0.2
2018-01-11 01:00 | 1 | 1 | 0.2
2018-01-11 02:00 | 1 | 1 | 0.2
2018-01-11 03:00 | 1 | 1 | 0.2
2018-01-11 04:00 | 1 | 1 | 0.2
2018-01-11 05:00 | 1 | 1 | 0.2
2018-01-11 06:00 | 1 | 1 | 0.2
2018-01-11 07:00 | 1 | 1 | 0.2
2018-01-11 08:00 | 1 | 1 | 0.2
2018-01-11 09:00 | 1 | 1 | 0.2
2018-01-11 10:00 | 1 | 1 | 0.2
2018-01-11 11:00 | 1 | 1 | 0.2
2018-01-11 12:00 | 1 | 1 | 0.2
2018-01-11 13:00 | 1 | 1 | 0.2
2018-01-11 14:00 | 1 | 1 | 0.2
2018-01-11 15:00 | 1 | 1 | 0.2
2018-01-11 16:00 | 1 | 1 | 0.2
2018-01-11 17:00 | 1 | 1 | 0.2
2018-01-11 18:00 | 1 | 1 | 0.2
2018-01-11 19:00 | 1 | 1 | 0.2
2018-01-11 20:00 | 1 | 1 | 0.2
2018-01-11 21:00 | 1 | 1 | 0.2
2018-01-11 22:00 | 1 | 1 | 0.2
2018-01-11 23:00 | 1 | 1 | 0.2
2018-01-12 | 1 | 1 | 0.2
2018-01-12 01:00 | 1 | 1 | 0.2
2018-01-12 02:00 | 1 | 1 | 0.2
2018-01-12 03:00 | 1 | 1 | 0.2
2018-01-12 04:00 | 1 | 1 | 0.2
2018-01-12 05:00 | 1 | 1 | 0.2
2018-01-12 06:00 | 1 | 1 | 0.2
2018-01-12 07:00 | 1 | 1 | 0.2
2018-01-12 08:00 | 1 | 1 | 0.2
2018-01-12 09:00 | 1 | 1 | 0.2
2018-01-12 10:00 | 1 | 1 | 0.2
2018-01-12 11:00 | 1 | 1 | 0.2
2018-01-12 12:00 | 1 | 1 | 0.2
2018-01-12 13:00 | 1 | 1 | 0.2
2018-01-12 14:00 | 1 | 1 | 0.2
2018-01-12 15:00 | 1 | 1 | 0.2
2018-01-12 16:00 | 1 | 1 | 0.2
2018-01-12 17:00 | 1 | 1 | 0.2
2018-01-12 18:00 | 1 | 1 | 0.2
2018-01-12 19:00 | 1 | 1 | 0.2
2018-01-12 20:00 | 1 | 1 | 0.2
2018-01-12 21:00 | 1 | 1 | 0.2
2018-01-12 22:00 | 1 | 1 | 0.2
2018-01-12 23:00 | 1 | 1 | 0.2
2018-01-13 | 1 | 1 | 0.2
2018-01-13 01:00 | 1 | 1 | 0.2
2018-01-13 02:00 | 1 | 1 | 0.2
2018-01-13 03:00 | 1 | 1 | 0.2
2018-01-13 04:00 | 1 | 1 | 0.2
2018-01-13 05:00 | 1 | 1 | 0.2
2018-01-13 06:00 | 1 | 1 | 0.2
2018-01-13 07:00 | 1 | 1 | 0.2
2018-01-13 08:00 | 1 | 1 | 0.2
2018-01-13 09:00 | 1 | 1 | 0.2
2018-01-13 10:00 | 1 | 1 | 0.2
2018-01-13 11:00 | 1 | 1 | 0.2
2018-01-13 12:00 | 1 | 1 | 0.2
2018-01-13 13:00 | 1 | 1 | 0.2
2018-01-13 14:00 | 1 | 1 | 0.2
2018-01-13 15:00 | 1 | 1 | 0.2
2018-01-13 16:00 | 1 | 1 | 0.2
2018-01-13 17:00 | 1 | 1 | 0.2
2018-01-13 18:00 | 1 | 1 | 0.2
2018-01-13 19:00 | 1 | 1 | 0.2
2018-01-13 20:00 | 1 | 1 | 0.2
2018-01-13 21:00 | 1 | 1 | 0.2
2018-01-13 22:00 | 1 | 1 | 0.2
2018-01-13 23:00 | 1 | 1 | 0.2
2018-01-14 | 1 | 1 | 0.2
2018-01-14 01:00 | 1 | 1 | 0.2
2018-01-14 02:00 | 1 | 1 | 0.2
2018-01-14 03:00 | 1 | 1 | 0.2
2018-01-14 04:00 | 1 | 1 | 0.2
2018-01-14 05:00 | 1 | 1 | 0.2
2018-01-14 06:00 | 1 | 1 | 0.2
2018-01-14 07:00 | 1 | 1 | 0.2
2018-01-14 08:00 | 1 | 1 | 0.2
2018-01-14 09:00 | 1 | 1 | 0.2
2018-01-14 10:00 | 1 | 1 | 0.2
2018-01-14 11:00 | 1 | 1 | 0.2
2018-01-14 12:00 | 1 | 1 | 0.2
2018-01-14 13:00 | 1 | 1 | 0.2
2018-01-14 14:00 | 1 | 1 | 0.2
2018-01-14 15:00 | 1 | 1 | 0.2
2018-01-14 16:00 | 1 | 1 | 0.2
2018-01-14 17:00 | 1 | 1 | 0.2
2018-01-14 18:00 | 1 | 1 | 0.2
2018-01-14 19:00 | 1 | 1 | 0.2
2018-01-14 20:00 | 1 | 1 | 0.2
2018-01-14 21:00 | 1 | 1 | 0.2
2018-01-14 22:00 | 1 | 1 | 0.2
2018-01-14 23:00 | 1 | 1 | 0.2
2018-01-15 | 1 | 1 | 0.2
2018-01-15 01:00 | 1 | 1 | 0.2
2018-01-15 02:00 | 1 | 1 | 0.2
2018-01-15 03:00 | 1 | 1 | 0.2
2018-01-15 04:00 | 1 | 1 | 0.2
2018-01-15 05:00 | 1 | 1 | 0.2
2018-01-15 06:00 | 1 | 1 | 0.2
2018-01-15 07:00 | 1 | 1 | 0.2
2018-01-15 08:00 | 1 | 1 | 0.2
2018-01-15 09:00 | 1 | 1 | 0.2
2018-01-15 10:00 | 1 | 1 | 0.2
2018-01-15 11:00 | 1 | 1 | 0.2
2018-01-15 12:00 | 1 | 1 | 0.2
2018-01-15 13:00 | 1 | 1 | 0.2
2018-01-15 14:00 | 1 | 1 | 0.2
2018-01-15 15:00 | 1 | 1 | 0.2
2018-01-15 16:00 | 1 | 1 | 0.2
2018-01-15 17:00 | 1 | 1 | 0.2
2018-01-15 18:00 | 1 | 1 | 0.2
2018-01-15 19:00 | 1 | 1 | 0.2
2018-01-15 20:00 | 1 | 1 | 0.2
2018-01-15 21:00 | 1 | 1 | 0.2
2018-01-15 22:00 | 1 | 1 | 0.2
2018-01-15 23:00 | 1 | 1 | 0.2
2018-01-16 | 1 | 1 | 0.2
2018-01-16 01:00 | 1 | 1 | 0.2
2018-01-16 02:00 | 1 | 1 | 0.2
2018-01-16 03:00 | 1 | 1 | 0.2
2018-01-16 04:00 | 1 | 1 | 0.2
2018-01-16 05:00 | 1 | 1 | 0.2
2018-01-16 06:00 | 1 | 1 | 0.2
2018-01-16 07:00 | 1 | 1 | 0.2
2018-01-16 08:00 | 1 | 1 | 0.2
2018-01-16 09:00 | 1 | 1 | 0.2
2018-01-16 10:00 | 1 | 1 | 0.2
2018-01-16 11:00 | 1 | 1 | 0.2
2018-01-16 12:00 | 1 | 1 | 0.2
2018-01-16 13:00 | 1 | 1 | 0.2
2018-01-16 14:00 | 1 | 1 | 0.2
2018-01-16 15:00 | 1 | 1 | 0.2
2018-01-16 16:00 | 1 | 1 | 0.2
2018-01-16 17:00 | 1 | 1 | 0.2
2018-01-16 18:00 | 1 | 1 | 0.2
2018-01-16 19:00 | 1 | 1 | 0.2
2018-01-16 20:00 | 1 | 1 | 0.2
2018-01-16 21:00 | 1 | 1 | 0.2
2018-01-16 22:00 | 1 | 1 | 0.2
2018-01-16 23:00 | 1 | 1 | 0.2
2018-01-17 | 1 | 1 | 0.2
2018-01-17 01:00 | 1 | 1 | 0.2
2018-01-17 02:00 | 1 | 1 | 0.2
2018-01-17 03:00 | 1 | 1 | 0.2
2018-01-17 04:00 | 1 | 1 | 0.2
2018-01-17 05:00 | 1 | 1 | 0.2
2018-01-17 06:00 | 1 | 1 | 0.2
2018-01-17 07:00 | 1 | 1 | 0.2
2018-01-17 08:00 | 1 | 1 | 0.2
2018-01-17 09:00 | 1 | 1 | 0.2
2018-01-17 10:00 | 1 | 1 | 0.2
2018-01-17 11:00 | 1 | 1 | 0.2
2018-01-17 12:00 | 1 | 1 | 0.2
2018-01-17 13:00 | 1 | 1 | 0.2
2018-01-17 14:00 | 1 | 1 | 0.2
2018-01-17 15:00 | 1 | 1 | 0.2
2018-01-17 16:00 | 1 | 1 | 0.2
2018-01-17 17:00 | 1 | 1 | 0.2
2018-01-17 18:00 | 1 | 1 | 0.2
2018-01-17 19:00 | 1 | 1 | 0.2
2018-01-17 20:00 | 1 | 1 | 0.2
2018-01-17 21:00 | 1 | 1 | 0.2
2018-01-17 22:00 | 1 | 1 | 0.2
2018-01-17 23:00 | 1 | 1 | 0.2
2018-01-18 | 1 | 1 | 0.2
2018-01-18 01:00 | 1 | 1 | 0.2
2018-01-18 02:00 | 1 | 1 | 0.2
2018-01-18 03:00 | 1 | 1 | 0.2
2018-01-18 04:00 | 1 | 1 | 0.2
2018-01-18 05:00 | 1 | 1 | 0.2
2018-01-18 06:00 | 1 | 1 | 0.2
2018-01-18 07:00 | 1 | 1 | 0.2
2018-01-18 08:00 | 1 | 1 | 0.2
2018-01-18 09:00 | 1 | 1 | 0.2
2018-01-18 10:00 | 1 | 1 | 0.2
2018-01-18 11:00 | 1 | 1 | 0.2
2018-01-18 12:00 | 1 | 1 | 0.2
2018-01-18 13:00 | 1 | 1 | 0.2
2018-01-18 14:00 | 1 | 1 | 0.2
2018-01-18 15:00 | 1 | 1 | 0.2
2018-01-18 16:00 | 1 | 1 | 0.2
2018-01-18 17:00 | 1 | 1 | 0.2
2018-01-18 18:00 | 1 | 1 | 0.2
2018-01-18 19:00 | 1 | 1 | 0.2
2018-01-18 20:00 | 1 | 1 | 0.2
2018-01-18 21:00 | 1 | 1 | 0.2
2018-01-18 22:00 | 1 | 1 | 0.2
2018-01-18 23:00 | 1 | 1 | 0.2
2018-01-19 | 1 | 1 | 0.2
2018-01-19 01:00 | 1 | 1 | 0.2
2018-01-19 02:00 | 1 | 1 | 0.2
2018-01-19 03:00 | 1 | 1 | 0.2
2018-01-19 04:00 | 1 | 1 | 0.2
2018-01-19 05:00 | 1 | 1 | 0.2
2018-01-19 06:00 | 1 | 1 | 0.2
2018-01-19 07:00 | 1 | 1 | 0.2
2018-01-19 08:00 | 1 | 1 | 0.2
2018-01-19 09:00 | 1 | 1 | 0.2
2018-01-19 10:00 | 1 | 1 | 0.2
2018-01-19 11:00 | 1 | 1 | 0.2
2018-01-19 12:00 | 1 | 1 | 0.2
2018-01-19 13:00 | 1 | 1 | 0.2
2018-01-19 14:00 | 1 | 1 | 0.2
2018-01-19 15:00 | 1 | 1 | 0.2
2018-01-19 16:00 | 1 | 1 | 0.2
2018-01-19 17:00 | 1 | 1 | 0.2
2018-01-19 18:00 | 1 | 1 | 0.2
2018-01-19 19:00 | 1 | 1 | 0.2
2018-01-19 20:00 | 1 | 1 | 0.2
2018-01-19 21:00 | 1 | 1 | 0.2
2018-01-19 22:00 | 1 | 1 | 0.2
2018-01-19 23:00 | 1 | 1 | 0.2
2018-01-20 | 1 | 1 | 0.2
2018-01-20 01:00 | 1 | 1 | 0.2
2018-01-20 02:00 | 1 | 1 | 0.2
2018-01-20 03:00 | 1 | 1 | 0.2
2018-01-20 04:00 | 1 | 1 | 0.2
2018-01-20 05:00 | 1 | 1 | 0.2
2018-01-20 06:00 | 1 | 1 | 0.2
2018-01-20 07:00 | 1 | 1 | 0.2
2018-01-20 08:00 | 1 | 1 | 0.2
2018-01-20 09:00 | 1 | 1 | 0.2
2018-01-20 10:00 | 1 | 1 | 0.2
2018-01-20 11:00 | 1 | 1 | 0.2
2018-01-20 12:00 | 1 | 1 | 0.2
2018-01-20 13:00 | 1 | 1 | 0.2
2018-01-20 14:00 | 1 | 1 | 0.2
2018-01-20 15:00 | 1 | 1 | 0.2
2018-01-20 16:00 | 1 | 1 | 0.2
2018-01-20 17:00 | 1 | 1 | 0.2
2018-01-20 18:00 | 1 | 1 | 0.2
2018-01-20 19:00 | 1 | 1 | 0.2
2018-01-20 20:00 | 1 | 1 | 0.2
2018-01-20 21:00 | 1 | 1 | 0.2
2018-01-20 22:00 | 1 | 1 | 0.2
2018-01-20 23:00 | 1 | 1 | 0.2
2018-01-21 | 1 | 1 | 0.2
2018-01-21 01:00 | 1 | 1 | 0.2
2018-01-21 02:00 | 1 | 1 | 0.2
2018-01-21 03:00 | 1 | 1 | 0.2
2018-01-21 04:00 | 1 | 1 | 0.2
2018-01-21 05:00 | 1 | 1 | 0.2
2018-01-21 06:00 | 1 | 1 | 0.2
2018-01-21 07:00 | 1 | 1 | 0.2
2018-01-21 08:00 | 1 | 1 | 0.2
2018-01-21 09:00 | 1 | 1 | 0.2
2018-01-21 10:00 | 1 | 1 | 0.2
2018-01-21 11:00 | 1 | 1 | 0.2
2018-01-21 12:00 | 1 | 1 | 0.2
2018-01-21 13:00 | 1 | 1 | 0.2
2018-01-21 14:00 | 1 | 1 | 0.2
2018-01-21 15:00 | 1 | 1 | 0.2
2018-01-21 16:00 | 1 | 1 | 0.2
2018-01-21 17:00 | 1 | 1 | 0.2
2018-01-21 18:00 | 1 | 1 | 0.2
2018-01-21 19:00 | 1 | 1 | 0.2
2018-01-21 20:00 | 1 | 1 | 0.2
2018-01-21 21:00 | 1 | 1 | 0.2
2018-01-21 22:00 | 1 | 1 | 0.2
2018-01-21 23:00 | 1 | 1 | 0.2
2018-01-22 | 1 | 1 | 0.2
2018-01-22 01:00 | 1 | 1 | 0.2
2018-01-22 02:00 | 1 | 1 | 0.2
2018-01-22 03:00 | 1 | 1 | 0.2
2018-01-22 04:00 | 1 | 1 | 0.2
2018-01-22 05:00 | 1 | 1 | 0.2
2018-01-22 06:00 | 1 | 1 | 0.2
2018-01-22 07:00 | 1 | 1 | 0.2
2018-01-22 08:00 | 1 | 1 | 0.2
2018-01-22 09:00 | 1 | 1 | 0.2
2018-01-22 10:00 | 1 | 1 | 0.2
2018-01-22 11:00 | 1 | 1 | 0.2
2018-01-22 12:00 | 1 | 1 | 0.2
2018-01-22 13:00 | 1 | 1 | 0.2
2018-01-22 14:00 | 1 | 1 | 0.2
2018-01-22 15:00 | 1 | 1 | 0.2
2018-01-22 16:00 | 1 | 1 | 0.2
2018-01-22 17:00 | 1 | 1 | 0.2
2018-01-22 18:00 | 1 | 1 | 0.2
2018-01-22 19:00 | 1 | 1 | 0.2
2018-01-22 20:00 | 1 | 1 | 0.2
2018-01-22 21:00 | 1 | 1 | 0.2
2018-01-22 22:00 | 1 | 1 | 0.2
2018-01-22 23:00 | 1 | 1 | 0.2
2018-01-23 | 1 | 1 | 0.2
2018-01-23 01:00 | 1 | 1 | 0.2
2018-01-23 02:00 | 1 | 1 | 0.2
2018-01-23 03:00 | 1 | 1 | 0.2
2018-01-23 04:00 | 1 | 1 | 0.2
2018-01-23 05:00 | 1 | 1 | 0.2
2018-01-23 06:00 | 1 | 1 | 0.2
2018-01-23 07:00 | 1 | 1 | 0.2
2018-01-23 08:00 | 1 | 1 | 0.2
2018-01-23 09:00 | 1 | 1 | 0.2
2018-01-23 10:00 | 1 | 1 | 0.2
2018-01-23 11:00 | 1 | 1 | 0.2
2018-01-23 12:00 | 1 | 1 | 0.2
2018-01-23 13:00 | 1 | 1 | 0.2
2018-01-23 14:00 | 1 | 1 | 0.2
2018-01-23 15:00 | 1 | 1 | 0.2
2018-01-23 16:00 | 1 | 1 | 0.2
2018-01-23 17:00 | 1 | 1 | 0.2
2018-01-23 18:00 | 1 | 1 | 0.2
2018-01-23 19:00 | 1 | 1 | 0.2
2018-01-23 20:00 | 1 | 1 | 0.2
2018-01-23 21:00 | 1 | 1 | 0.2
2018-01-23 22:00 | 1 | 1 | 0.2
2018-01-23 23:00 | 1 | 1 | 0.2
2018-01-24 | 1 | 1 | 0.2
2018-01-24 01:00 | 1 | 1 | 0.2
2018-01-24 02:00 | 1 | 1 | 0.2
2018-01-24 03:00 | 1 | 1 | 0.2
2018-01-24 04:00 | 1 | 1 | 0.2
2018-01-24 05:00 | 1 | 1 | 0.2
2018-01-24 06:00 | 1 | 1 | 0.2
2018-01-24 07:00 | 1 | 1 | 0.2
2018-01-24 08:00 | 1 | 1 | 0.2
2018-01-24 09:00 | 1 | 1 | 0.2
2018-01-24 10:00 | 1 | 1 | 0.2
2018-01-24 11:00 | 1 | 1 | 0.2
2018-01-24 12:00 | 1 | 1 | 0.2
2018-01-24 13:00 | 1 | 1 | 0.2
2018-01-24 14:00 | 1 | 1 | 0.2
2018-01-24 15:00 | 1 | 1 | 0.2
2018-01-24 16:00 | 1 | 1 | 0.2
2018-01-24 17:00 | 1 | 1 | 0.2
2018-01-24 18:00 | 1 | 1 | 0.2
2018-01-24 19:00 | 1 | 1 | 0.2
2018-01-24 20:00 | 1 | 1 | 0.2
2018-01-24 21:00 | 1 | 1 | 0.2
2018-01-24 22:00 | 1 | 1 | 0.2
2018-01-24 23:00 | 1 | 1 | 0.2
2018-01-25 | 1 | 1 | 0.2
2018-01-25 01:00 | 1 | 1 | 0.2
2018-01-25 02:00 | 1 | 1 | 0.2
2018-01-25 03:00 | 1 | 1 | 0.2
2018-01-25 04:00 | 1 | 1 | 0.2
2018-01-25 05:00 | 1 | 1 | 0.2
2018-01-25 06:00 | 1 | 1 | 0.2
2018-01-25 07:00 | 1 | 1 | 0.2
2018-01-25 08:00 | 1 | 1 | 0.2
2018-01-25 09:00 | 1 | 1 | 0.2
2018-01-25 10:00 | 1 | 1 | 0.2
2018-01-25 11:00 | 1 | 1 | 0.2
2018-01-25 12:00 | 1 | 1 | 0.2
2018-01-25 13:00 | 1 | 1 | 0.2
2018-01-25 14:00 | 1 | 1 | 0.2
2018-01-25 15:00 | 1 | 1 | 0.2
2018-01-25 16:00 | 1 | 1 | 0.2
2018-01-25 17:00 | 1 | 1 | 0.2
2018-01-25 18:00 | 1 | 1 | 0.2
2018-01-25 19:00 | 1 | 1 | 0.2
2018-01-25 20:00 | 1 | 1 | 0.2
2018-01-25 21:00 | 1 | 1 | 0.2
2018-01-25 22:00 | 1 | 1 | 0.2
2018-01-25 23:00 | 1 | 1 | 0.2
2018-01-26 | 1 | 1 | 0.2
2018-01-26 01:00 | 1 | 1 | 0.2
2018-01-26 02:00 | 1 | 1 | 0.2
2018-01-26 03:00 | 1 | 1 | 0.2
2018-01-26 04:00 | 1 | 1 | 0.2
2018-01-26 05:00 | 1 | 1 | 0.2
2018-01-26 06:00 | 1 | 1 | 0.2
2018-01-26 07:00 | 1 | 1 | 0.2
2018-01-26 08:00 | 1 | 1 | 0.2
2018-01-26 09:00 | 1 | 1 | 0.2
2018-01-26 10:00 | 1 | 1 | 0.2
2018-01-26 11:00 | 1 | 1 | 0.2
2018-01-26 12:00 | 1 | 1 | 0.2
2018-01-26 13:00 | 1 | 1 | 0.2
2018-01-26 14:00 | 1 | 1 | 0.2
2018-01-26 15:00 | 1 | 1 | 0.2
2018-01-26 16:00 | 1 | 1 | 0.2
2018-01-26 17:00 | 1 | 1 | 0.2
2018-01-26 18:00 | 1 | 1 | 0.2
2018-01-26 19:00 | 1 | 1 | 0.2
2018-01-26 20:00 | 1 | 1 | 0.2
2018-01-26 21:00 | 1 | 1 | 0.2
2018-01-26 22:00 | 1 | 1 | 0.2
2018-01-26 23:00 | 1 | 1 | 0.2
2018-01-27 | 1 | 1 | 0.2
2018-01-27 01:00 | 1 | 1 | 0.2
2018-01-27 02:00 | 1 | 1 | 0.2
2018-01-27 03:00 | 1 | 1 | 0.2
2018-01-27 04:00 | 1 | 1 | 0.2
2018-01-27 05:00 | 1 | 1 | 0.2
2018-01-27 06:00 | 1 | 1 | 0.2
2018-01-27 07:00 | 1 | 1 | 0.2
2018-01-27 08:00 | 1 | 1 | 0.2
2018-01-27 09:00 | 1 | 1 | 0.2
2018-01-27 10:00 | 1 | 1 | 0.2
2018-01-27 11:00 | 1 | 1 | 0.2
2018-01-27 12:00 | 1 | 1 | 0.2
2018-01-27 13:00 | 1 | 1 | 0.2
2018-01-27 14:00 | 1 | 1 | 0.2
2018-01-27 15:00 | 1 | 1 | 0.2
2018-01-27 16:00 | 1 | 1 | 0.2
2018-01-27 17:00 | 1 | 1 | 0.2
2018-01-27 18:00 | 1 | 1 | 0.2
2018-01-27 19:00 | 1 | 1 | 0.2
2018-01-27 20:00 | 1 | 1 | 0.2
2018-01-27 21:00 | 1 | 1 | 0.2
2018-01-27 22:00 | 1 | 1 | 0.2
2018-01-27 23:00 | 1 | 1 | 0.2
2018-01-28 | 1 | 1 | 0.2
2018-01-28 01:00 | 1 | 1 | 0.2
2018-01-28 02:00 | 1 | 1 | 0.2
2018-01-28 03:00 | 1 | 1 | 0.2
2018-01-28 04:00 | 1 | 1 | 0.2
2018-01-28 05:00 | 1 | 1 | 0.2
2018-01-28 06:00 | 1 | 1 | 0.2
2018-01-28 07:00 | 1 | 1 | 0.2
2018-01-28 08:00 | 1 | 1 | 0.2
2018-01-28 09:00 | 1 | 1 | 0.2
2018-01-28 10:00 | 1 | 1 | 0.2
2018-01-28 11:00 | 1 | 1 | 0.2
2018-01-28 12:00 | 1 | 1 | 0.2
2018-01-28 13:00 | 1 | 1 | 0.2
2018-01-28 14:00 | 1 | 1 | 0.2
2018-01-28 15:00 | 1 | 1 | 0.2
2018-01-28 16:00 | 1 | 1 | 0.2
2018-01-28 17:00 | 1 | 1 | 0.2
2018-01-28 18:00 | 1 | 1 | 0.2
2018-01-28 19:00 | 1 | 1 | 0.2
2018-01-28 20:00 | 1 | 1 | 0.2
2018-01-28 21:00 | 1 | 1 | 0.2
2018-01-28 22:00 | 1 | 1 | 0.2
2018-01-28 23:00 | 1 | 1 | 0.2
2018-01-29 | 1 | 1 | 0.2
2018-01-29 01:00 | 1 | 1 | 0.2
2018-01-29 02:00 | 1 | 1 | 0.2
2018-01-29 03:00 | 1 | 1 | 0.2
2018-01-29 04:00 | 1 | 1 | 0.2
2018-01-29 05:00 | 1 | 1 | 0.2
2018-01-29 06:00 | 1 | 1 | 0.2
2018-01-29 07:00 | 1 | 1 | 0.2
2018-01-29 08:00 | 1 | 1 | 0.2
2018-01-29 09:00 | 1 | 1 | 0.2
2018-01-29 10:00 | 1 | 1 | 0.2
2018-01-29 11:00 | 1 | 1 | 0.2
2018-01-29 12:00 | 1 | 1 | 0.2
2018-01-29 13:00 | 1 | 1 | 0.2
2018-01-29 14:00 | 1 | 1 | 0.2
2018-01-29 15:00 | 1 | 1 | 0.2
2018-01-29 16:00 | 1 | 1 | 0.2
2018-01-29 17:00 | 1 | 1 | 0.2
2018-01-29 18:00 | 1 | 1 | 0.2
2018-01-29 19:00 | 1 | 1 | 0.2
2018-01-29 20:00 | 1 | 1 | 0.2
2018-01-29 21:00 | 1 | 1 | 0.2
2018-01-29 22:00 | 1 | 1 | 0.2
2018-01-29 23:00 | 1 | 1 | 0.2
2018-01-30 | 1 | 1 | 0.2
2018-01-30 01:00 | 1 | 1 | 0.2
2018-01-30 02:00 | 1 | 1 | 0.2
2018-01-30 03:00 | 1 | 1 | 0.2
2018-01-30 04:00 | 1 | 1 | 0.2
2018-01-30 05:00 | 1 | 1 | 0.2
2018-01-30 06:00 | 1 | 1 | 0.2
2018-01-30 07:00 | 1 | 1 | 0.2
2018-01-30 08:00 | 1 | 1 | 0.2
2018-01-30 09:00 | 1 | 1 | 0.2
2018-01-30 10:00 | 1 | 1 | 0.2
2018-01-30 11:00 | 1 | 1 | 0.2
2018-01-30 12:00 | 1 | 1 | 0.2
2018-01-30 13:00 | 1 | 1 | 0.2
2018-01-30 14:00 | 1 | 1 | 0.2
2018-01-30 15:00 | 1 | 1 | 0.2
2018-01-30 16:00 | 1 | 1 | 0.2
2018-01-30 17:00 | 1 | 1 | 0.2
2018-01-30 18:00 | 1 | 1 | 0.2
2018-01-30 19:00 | 1 | 1 | 0.2
2018-01-30 20:00 | 1 | 1 | 0.2
2018-01-30 21:00 | 1 | 1 | 0.2
2018-01-30 22:00 | 1 | 1 | 0.2
2018-01-30 23:00 | 1 | 1 | 0.2
2018-01-31 | 1 | 1 | 0.2
2018-01-31 01:00 | 1 | 1 | 0.2
2018-01-31 02:00 | 1 | 1 | 0.2
2018-01-31 03:00 | 1 | 1 | 0.2
2018-01-31 04:00 | 1 | 1 | 0.2
2018-01-31 05:00 | 1 | 1 | 0.2
2018-01-31 06:00 | 1 | 1 | 0.2
2018-01-31 07:00 | 1 | 1 | 0.2
2018-01-31 08:00 | 1 | 1 | 0.2
2018-01-31 09:00 | 1 | 1 | 0.2
2018-01-31 10:00 | 1 | 1 | 0.2
2018-01-31 11:00 | 1 | 1 | 0.2
2018-01-31 12:00 | 1 | 1 | 0.2
2018-01-31 13:00 | 1 | 1 | 0.2
2018-01-31 14:00 | 1 | 1 | 0.2
2018-01-31 15:00 | 1 | 1 | 0.2
2018-01-31 16:00 | 1 | 1 | 0.2
2018-01-31 17:00 | 1 | 1 | 0.2
2018-01-31 18:00 | 1 | 1 | 0.2
2018-01-31 19:00 | 1 | 1 | 0.2
2018-01-31 20:00 | 1 | 1 | 0.2
2018-01-31 21:00 | 1 | 1 | 0.2
2018-01-31 22:00 | 1 | 1 | 0.2
2018-01-31 23:00 | 1 | 1 | 0.2
2018-02-01 | 1 | 1 | 0.2
2018-02-01 01:00 | 1 | 1 | 0.2
2018-02-01 02:00 | 1 | 1 | 0.2
2018-02-01 03:00 | 1 | 1 | 0.2
2018-02-01 04:00 | 1 | 1 | 0.2
2018-02-01 05:00 | 1 | 1 | 0.2
2018-02-01 06:00 | 1 | 1 | 0.2
2018-02-01 07:00 | 1 | 1 | 0.2
2018-02-01 08:00 | 1 | 1 | 0.2
2018-02-01 09:00 | 1 | 1 | 0.2
2018-02-01 10:00 | 1 | 1 | 0.2
2018-02-01 11:00 | 1 | 1 | 0.2
2018-02-01 12:00 | 1 | 1 | 0.2
2018-02-01 13:00 | 1 | 1 | 0.2
2018-02-01 14:00 | 1 | 1 | 0.2
2018-02-01 15:00 | 1 | 1 | 0.2
2018-02-01 16:00 | 1 | 1 | 0.2
2018-02-01 17:00 | 1 | 1 | 0.2
2018-02-01 18:00 | 1 | 1 | 0.2
2018-02-01 19:00 | 1 | 1 | 0.2
2018-02-01 20:00 | 1 | 1 | 0.2
2018-02-01 21:00 | 1 | 1 | 0.2
2018-02-01 22:00 | 1 | 1 | 0.2
2018-02-01 23:00 | 1 | 1 | 0.2
2018-02-02 | 1 | 1 | 0.2
2018-02-02 01:00 | 1 | 1 | 0.2
2018-02-02 02:00 | 1 | 1 | 0.2
2018-02-02 03:00 | 1 | 1 | 0.2
2018-02-02 04:00 | 1 | 1 | 0.2
2018-02-02 05:00 | 1 | 1 | 0.2
2018-02-02 06:00 | 1 | 1 | 0.2
2018-02-02 07:00 | 1 | 1 | 0.2
2018-02-02 08:00 | 1 | 1 | 0.2
2018-02-02 09:00 | 1 | 1 | 0.2
2018-02-02 10:00 | 1 | 1 | 0.2
2018-02-02 11:00 | 1 | 1 | 0.2
2018-02-02 12:00 | 1 | 1 | 0.2
2018-02-02 13:00 | 1 | 1 | 0.2
2018-02-02 14:00 | 1 | 1 | 0.2
2018-02-02 15:00 | 1 | 1 | 0.2
2018-02-02 16:00 | 1 | 1 | 0.2
2018-02-02 17:00 | 1 | 1 | 0.2
2018-02-02 18:00 | 1 | 1 | 0.2
2018-02-02 19:00 | 1 | 1 | 0.2
2018-02-02 20:00 | 1 | 1 | 0.2
2018-02-02 21:00 | 1 | 1 | 0.2
2018-02-02 22:00 | 1 | 1 | 0.2
2018-02-02 23:00 | 1 | 1 | 0.2
2018-02-03 | 1 | 1 | 0.2
2018-02-03 01:00 | 1 | 1 | 0.2
2018-02-03 02:00 | 1 | 1 | 0.2
2018-02-03 03:00 | 1 | 1 | 0.2
2018-02-03 04:00 | 1 | 1 | 0.2
2018-02-03 05:00 | 1 | 1 | 0.2
2018-02-03 06:00 | 1 | 1 | 0.2
2018-02-03 07:00 | 1 | 1 | 0.2
2018-02-03 08:00 | 1 | 1 | 0.2
2018-02-03 09:00 | 1 | 1 | 0.2
2018-02-03 10:00 | 1 | 1 | 0.2
2018-02-03 11:00 | 1 | 1 | 0.2
2018-02-03 12:00 | 1 | 1 | 0.2
2018-02-03 13:00 | 1 | 1 | 0.2
2018-02-03 14:00 | 1 | 1 | 0.2
2018-02-03 15:00 | 1 | 1 | 0.2
2018-02-03 16:00 | 1 | 1 | 0.2
2018-02-03 17:00 | 1 | 1 | 0.2
2018-02-03 18:00 | 1 | 1 | 0.2
2018-02-03 19:00 | 1 | 1 | 0.2
2018-02-03 20:00 | 1 | 1 | 0.2
2018-02-03 21:00 | 1 | 1 | 0.2
2018-02-03 22:00 | 1 | 1 | 0.2
2018-02-03 23:00 | 1 | 1 | 0.2
2018-02-04 | 1 | 1 | 0.2
2018-02-04 01:00 | 1 | 1 | 0.2
2018-02-04 02:00 | 1 | 1 | 0.2
2018-02-04 03:00 | 1 | 1 | 0.2
2018-02-04 04:00 | 1 | 1 | 0.2
2018-02-04 05:00 | 1 | 1 | 0.2
2018-02-04 06:00 | 1 | 1 | 0.2
2018-02-04 07:00 | 1 | 1 | 0.2
2018-02-04 08:00 | 1 | 1 | 0.2
2018-02-04 09:00 | 1 | 1 | 0.2
2018-02-04 10:00 | 1 | 1 | 0.2
2018-02-04 11:00 | 1 | 1 | 0.2
2018-02-04 12:00 | 1 | 1 | 0.2
2018-02-04 13:00 | 1 | 1 | 0.2
2018-02-04 14:00 | 1 | 1 | 0.2
2018-02-04 15:00 | 1 | 1 | 0.2
2018-02-04 16:00 | 1 | 1 | 0.2
2018-02-04 17:00 | 1 | 1 | 0.2
2018-02-04 18:00 | 1 | 1 | 0.2
2018-02-04 19:00 | 1 | 1 | 0.2
2018-02-04 20:00 | 1 | 1 | 0.2
2018-02-04 21:00 | 1 | 1 | 0.2
2018-02-04 22:00 | 1 | 1 | 0.2
2018-02-04 23:00 | 1 | 1 | 0.2
2018-02-05 | 1 | 1 | 0.2
2018-02-05 01:00 | 1 | 1 | 0.2
2018-02-05 02:00 | 1 | 1 | 0.2
2018-02-05 03:00 | 1 | 1 | 0.2
2018-02-05 04:00 | 1 | 1 | 0.2
2018-02-05 05:00 | 1 | 1 | 0.2
2018-02-05 06:00 | 1 | 1 | 0.2
2018-02-05 07:00 | 1 | 1 | 0.2
2018-02-05 08:00 | 1 | 1 | 0.2
2018-02-05 09:00 | 1 | 1 | 0.2
2018-02-05 10:00 | 1 | 1 | 0.2
2018-02-05 11:00 | 1 | 1 | 0.2
2018-02-05 12:00 | 1 | 1 | 0.2
2018-02-05 13:00 | 1 | 1 | 0.2
2018-02-05 14:00 | 1 | 1 | 0.2
2018-02-05 15:00 | 1 | 1 | 0.2
2018-02-05 16:00 | 1 | 1 | 0.2
2018-02-05 17:00 | 1 | 1 | 0.2
2018-02-05 18:00 | 1 | 1 | 0.2
2018-02-05 19:00 | 1 | 1 | 0.2
2018-02-05 20:00 | 1 | 1 | 0.2
2018-02-05 21:00 | 1 | 1 | 0.2
2018-02-05 22:00 | 1 | 1 | 0.2
2018-02-05 23:00 | 1 | 1 | 0.2
2018-02-06 | 1 | 1 | 0.2
2018-02-06 01:00 | 1 | 1 | 0.2
2018-02-06 02:00 | 1 | 1 | 0.2
2018-02-06 03:00 | 1 | 1 | 0.2
2018-02-06 04:00 | 1 | 1 | 0.2
2018-02-06 05:00 | 1 | 1 | 0.2
2018-02-06 06:00 | 1 | 1 | 0.2
2018-02-06 07:00 | 1 | 1 | 0.2
2018-02-06 08:00 | 1 | 1 | 0.2
2018-02-06 09:00 | 1 | 1 | 0.2
2018-02-06 10:00 | 1 | 1 | 0.2
2018-02-06 11:00 | 1 | 1 | 0.2
2018-02-06 12:00 | 1 | 1 | 0.2
2018-02-06 13:00 | 1 | 1 | 0.2
2018-02-06 14:00 | 1 | 1 | 0.2
2018-02-06 15:00 | 1 | 1 | 0.2
2018-02-06 16:00 | 1 | 1 | 0.2
2018-02-06 17:00 | 1 | 1 | 0.2
2018-02-06 18:00 | 1 | 1 | 0.2
2018-02-06 19:00 | 1 | 1 | 0.2
2018-02-06 20:00 | 1 | 1 | 0.2
2018-02-06 21:00 | 1 | 1 | 0.2
2018-02-06 22:00 | 1 | 1 | 0.2
2018-02-06 23:00 | 1 | 1 | 0.2
2018-02-07 | 1 | 1 | 0.2
2018-02-07 01:00 | 1 | 1 | 0.2
2018-02-07 02:00 | 1 | 1 | 0.2
2018-02-07 03:00 | 1 | 1 | 0.2
2018-02-07 04:00 | 1 | 1 | 0.2
2018-02-07 05:00 | 1 | 1 | 0.2
2018-02-07 06:00 | 1 | 1 | 0.2
2018-02-07 07:00 | 1 | 1 | 0.2
2018-02-07 08:00 | 1 | 1 | 0.2
2018-02-07 09:00 | 1 | 1 | 0.2
2018-02-07 10:00 | 1 | 1 | 0.2
2018-02-07 11:00 | 1 | 1 | 0.2
2018-02-07 12:00 | 1 | 1 | 0.2
2018-02-07 13:00 | 1 | 1 | 0.2
2018-02-07 14:00 | 1 | 1 | 0.2
2018-02-07 15:00 | 1 | 1 | 0.2
2018-02-07 16:00 | 1 | 1 | 0.2
2018-02-07 17:00 | 1 | 1 | 0.2
2018-02-07 18:00 | 1 | 1 | 0.2
2018-02-07 19:00 | 1 | 1 | 0.2
2018-02-07 20:00 | 1 | 1 | 0.2
2018-02-07 21:00 | 1 | 1 | 0.2
2018-02-07 22:00 | 1 | 1 | 0.2
2018-02-07 23:00 | 1 | 1 | 0.2
2018-02-08 | 1 | 1 | 0.2
2018-02-08 01:00 | 1 | 1 | 0.2
2018-02-08 02:00 | 1 | 1 | 0.2
2018-02-08 03:00 | 1 | 1 | 0.2
2018-02-08 04:00 | 1 | 1 | 0.2
2018-02-08 05:00 | 1 | 1 | 0.2
2018-02-08 06:00 | 1 | 1 | 0.2
2018-02-08 07:00 | 1 | 1 | 0.2
2018-02-08 08:00 | 1 | 1 | 0.2
2018-02-08 09:00 | 1 | 1 | 0.2
2018-02-08 10:00 | 1 | 1 | 0.2
2018-02-08 11:00 | 1 | 1 | 0.2
2018-02-08 12:00 | 1 | 1 | 0.2
2018-02-08 13:00 | 1 | 1 | 0.2
2018-02-08 14:00 | 1 | 1 | 0.2
2018-02-08 15:00 | 1 | 1 | 0.2
2018-02-08 16:00 | 1 | 1 | 0.2
2018-02-08 17:00 | 1 | 1 | 0.2
2018-02-08 18:00 | 1 | 1 | 0.2
2018-02-08 19:00 | 1 | 1 | 0.2
2018-02-08 20:00 | 1 | 1 | 0.2
2018-02-08 21:00 | 1 | 1 | 0.2
2018-02-08 22:00 | 1 | 1 | 0.2
2018-02-08 23:00 | 1 | 1 | 0.2
2018-02-09 | 1 | 1 | 0.2
2018-02-09 01:00 | 1 | 1 | 0.2
2018-02-09 02:00 | 1 | 1 | 0.2
2018-02-09 03:00 | 1 | 1 | 0.2
2018-02-09 04:00 | 1 | 1 | 0.2
2018-02-09 05:00 | 1 | 1 | 0.2
2018-02-09 06:00 | 1 | 1 | 0.2
2018-02-09 07:00 | 1 | 1 | 0.2
2018-02-09 08:00 | 1 | 1 | 0.2
2018-02-09 09:00 | 1 | 1 | 0.2
2018-02-09 10:00 | 1 | 1 | 0.2
2018-02-09 11:00 | 1 | 1 | 0.2
2018-02-09 12:00 | 1 | 1 | 0.2
2018-02-09 13:00 | 1 | 1 | 0.2
2018-02-09 14:00 | 1 | 1 | 0.2
2018-02-09 15:00 | 1 | 1 | 0.2
2018-02-09 16:00 | 1 | 1 | 0.2
2018-02-09 17:00 | 1 | 1 | 0.2
2018-02-09 18:00 | 1 | 1 | 0.2
2018-02-09 19:00 | 1 | 1 | 0.2
2018-02-09 20:00 | 1 | 1 | 0.2
2018-02-09 21:00 | 1 | 1 | 0.2
2018-02-09 22:00 | 1 | 1 | 0.2
2018-02-09 23:00 | 1 | 1 | 0.2
2018-02-10 | 1 | 1 | 0.2
2018-02-10 01:00 | 1 | 1 | 0.2
2018-02-10 02:00 | 1 | 1 | 0.2
2018-02-10 03:00 | 1 | 1 | 0.2
2018-02-10 04:00 | 1 | 1 | 0.2
2018-02-10 05:00 | 1 | 1 | 0.2
2018-02-10 06:00 | 1 | 1 | 0.2
2018-02-10 07:00 | 1 | 1 | 0.2
2018-02-10 08:00 | 1 | 1 | 0.2
2018-02-10 09:00 | 1 | 1 | 0.2
2018-02-10 10:00 | 1 | 1 | 0.2
2018-02-10 11:00 | 1 | 1 | 0.2
2018-02-10 12:00 | 1 | 1 | 0.2
2018-02-10 13:00 | 1 | 1 | 0.2
2018-02-10 14:00 | 1 | 1 | 0.2
2018-02-10 15:00 | 1 | 1 | 0.2
2018-02-10 16:00 | 1 | 1 | 0.2
2018-02-10 17:00 | 1 | 1 | 0.2
2018-02-10 18:00 | 1 | 1 | 0.2
2018-02-10 19:00 | 1 | 1 | 0.2
2018-02-10 20:00 | 1 | 1 | 0.2
2018-02-10 21:00 | 1 | 1 | 0.2
2018-02-10 22:00 | 1 | 1 | 0.2
2018-02-10 23:00 | 1 | 1 | 0.2
2018-02-11 | 1 | 1 | 0.2
2018-02-11 01:00 | 1 | 1 | 0.2
2018-02-11 02:00 | 1 | 1 | 0.2
2018-02-11 03:00 | 1 | 1 | 0.2
2018-02-11 04:00 | 1 | 1 | 0.2
2018-02-11 05:00 | 1 | 1 | 0.2
2018-02-11 06:00 | 1 | 1 | 0.2
2018-02-11 07:00 | 1 | 1 | 0.2
2018-02-11 08:00 | 1 | 1 | 0.2
2018-02-11 09:00 | 1 | 1 | 0.2
2018-02-11 10:00 | 1 | 1 | 0.2
2018-02-11 11:00 | 1 | 1 | 0.2
2018-02-11 12:00 | 1 | 1 | 0.2
2018-02-11 13:00 | 1 | 1 | 0.2
2018-02-11 14:00 | 1 | 1 | 0.2
2018-02-11 15:00 | 1 | 1 | 0.2
2018-02-11 16:00 | 1 | 1 | 0.2
2018-02-11 17:00 | 1 | 1 | 0.2
2018-02-11 18:00 | 1 | 1 | 0.2
2018-02-11 19:00 | 1 | 1 | 0.2
2018-02-11 20:00 | 1 | 1 | 0.2
2018-02-11 21:00 | 1 | 1 | 0.2
2018-02-11 22:00 | 1 | 1 | 0.2
2018-02-11 23:00 | 1 | 1 | 0.2
2018-02-12 | 1 | 1 | 0.2
2018-02-12 01:00 | 1 | 1 | 0.2
2018-02-12 02:00 | 1 | 1 | 0.2
2018-02-12 03:00 | 1 | 1 | 0.2
2018-02-12 04:00 | 1 | 1 | 0.2
2018-02-12 05:00 | 1 | 1 | 0.2
2018-02-12 06:00 | 1 | 1 | 0.2
2018-02-12 07:00 | 1 | 1 | 0.2
2018-02-12 08:00 | 1 | 1 | 0.2
2018-02-12 09:00 | 1 | 1 | 0.2
2018-02-12 10:00 | 1 | 1 | 0.2
2018-02-12 11:00 | 1 | 1 | 0.2
2018-02-12 12:00 | 1 | 1 | 0.2
2018-02-12 13:00 | 1 | 1 | 0.2
2018-02-12 14:00 | 1 | 1 | 0.2
2018-02-12 15:00 | 1 | 1 | 0.2
2018-02-12 16:00 | 1 | 1 | 0.2
2018-02-12 17:00 | 1 | 1 | 0.2
2018-02-12 18:00 | 1 | 1 | 0.2
2018-02-12 19:00 | 1 | 1 | 0.2
2018-02-12 20:00 | 1 | 1 | 0.2
2018-02-12 21:00 | 1 | 1 | 0.2
2018-02-12 22:00 | 1 | 1 | 0.2
2018-02-12 23:00 | 1 | 1 | 0.2
2018-02-13 | 1 | 1 | 0.2
2018-02-13 01:00 | 1 | 1 | 0.2
2018-02-13 02:00 | 1 | 1 | 0.2
2018-02-13 03:00 | 1 | 1 | 0.2
2018-02-13 04:00 | 1 | 1 | 0.2
2018-02-13 05:00 | 1 | 1 | 0.2
2018-02-13 06:00 | 1 | 1 | 0.2
2018-02-13 07:00 | 1 | 1 | 0.2
2018-02-13 08:00 | 1 | 1 | 0.2
2018-02-13 09:00 | 1 | 1 | 0.2
2018-02-13 10:00 | 1 | 1 | 0.2
2018-02-13 11:00 | 1 | 1 | 0.2
2018-02-13 12:00 | 1 | 1 | 0.2
2018-02-13 13:00 | 1 | 1 | 0.2
2018-02-13 14:00 | 1 | 1 | 0.2
2018-02-13 15:00 | 1 | 1 | 0.2
2018-02-13 16:00 | 1 | 1 | 0.2
2018-02-13 17:00 | 1 | 1 | 0.2
2018-02-13 18:00 | 1 | 1 | 0.2
2018-02-13 19:00 | 1 | 1 | 0.2
2018-02-13 20:00 | 1 | 1 | 0.2
2018-02-13 21:00 | 1 | 1 | 0.2
2018-02-13 22:00 | 1 | 1 | 0.2
2018-02-13 23:00 | 1 | 1 | 0.2
2018-02-14 | 1 | 1 | 0.2
2018-02-14 01:00 | 1 | 1 | 0.2
2018-02-14 02:00 | 1 | 1 | 0.2
2018-02-14 03:00 | 1 | 1 | 0.2
2018-02-14 04:00 | 1 | 1 | 0.2
2018-02-14 05:00 | 1 | 1 | 0.2
2018-02-14 06:00 | 1 | 1 | 0.2
2018-02-14 07:00 | 1 | 1 | 0.2
2018-02-14 08:00 | 1 | 1 | 0.2
2018-02-14 09:00 | 1 | 1 | 0.2
2018-02-14 10:00 | 1 | 1 | 0.2
2018-02-14 11:00 | 1 | 1 | 0.2
2018-02-14 12:00 | 1 | 1 | 0.2
2018-02-14 13:00 | 1 | 1 | 0.2
2018-02-14 14:00 | 1 | 1 | 0.2
2018-02-14 15:00 | 1 | 1 | 0.2
2018-02-14 16:00 | 1 | 1 | 0.2
2018-02-14 17:00 | 1 | 1 | 0.2
2018-02-14 18:00 | 1 | 1 | 0.2
2018-02-14 19:00 | 1 | 1 | 0.2
2018-02-14 20:00 | 1 | 1 | 0.2
2018-02-14 21:00 | 1 | 1 | 0.2
2018-02-14 22:00 | 1 | 1 | 0.2
2018-02-14 23:00 | 1 | 1 | 0.2
2018-02-15 | 1 | 1 | 0.2
2018-02-15 01:00 | 1 | 1 | 0.2
2018-02-15 02:00 | 1 | 1 | 0.2
2018-02-15 03:00 | 1 | 1 | 0.2
2018-02-15 04:00 | 1 | 1 | 0.2
2018-02-15 05:00 | 1 | 1 | 0.2
2018-02-15 06:00 | 1 | 1 | 0.2
2018-02-15 07:00 | 1 | 1 | 0.2
2018-02-15 08:00 | 1 | 1 | 0.2
2018-02-15 09:00 | 1 | 1 | 0.2
2018-02-15 10:00 | 1 | 1 | 0.2
2018-02-15 11:00 | 1 | 1 | 0.2
2018-02-15 12:00 | 1 | 1 | 0.2
2018-02-15 13:00 | 1 | 1 | 0.2
2018-02-15 14:00 | 1 | 1 | 0.2
2018-02-15 15:00 | 1 | 1 | 0.2
2018-02-15 16:00 | 1 | 1 | 0.2
2018-02-15 17:00 | 1 | 1 | 0.2
2018-02-15 18:00 | 1 | 1 | 0.2
2018-02-15 19:00 | 1 | 1 | 0.2
2018-02-15 20:00 | 1 | 1 | 0.2
2018-02-15 21:00 | 1 | 1 | 0.2
2018-02-15 22:00 | 1 | 1 | 0.2
2018-02-15 23:00 | 1 | 1 | 0.2
2018-02-16 | 1 | 1 | 0.2
2018-02-16 01:00 | 1 | 1 | 0.2
2018-02-16 02:00 | 1 | 1 | 0.2
2018-02-16 03:00 | 1 | 1 | 0.2
2018-02-16 04:00 | 1 | 1 | 0.2
2018-02-16 05:00 | 1 | 1 | 0.2
2018-02-16 06:00 | 1 | 1 | 0.2
2018-02-16 07:00 | 1 | 1 | 0.2
2018-02-16 08:00 | 1 | 1 | 0.2
2018-02-16 09:00 | 1 | 1 | 0.2
2018-02-16 10:00 | 1 | 1 | 0.2
2018-02-16 11:00 | 1 | 1 | 0.2
2018-02-16 12:00 | 1 | 1 | 0.2
2018-02-16 13:00 | 1 | 1 | 0.2
2018-02-16 14:00 | 1 | 1 | 0.2
2018-02-16 15:00 | 1 | 1 | 0.2
2018-02-16 16:00 | 1 | 1 | 0.2
2018-02-16 17:00 | 1 | 1 | 0.2
2018-02-16 18:00 | 1 | 1 | 0.2
2018-02-16 19:00 | 1 | 1 | 0.2
2018-02-16 20:00 | 1 | 1 | 0.2
2018-02-16 21:00 | 1 | 1 | 0.2
2018-02-16 22:00 | 1 | 1 | 0.2
2018-02-16 23:00 | 1 | 1 | 0.2
2018-02-17 | 1 | 1 | 0.2
2018-02-17 01:00 | 1 | 1 | 0.2
2018-02-17 02:00 | 1 | 1 | 0.2
2018-02-17 03:00 | 1 | 1 | 0.2
2018-02-17 04:00 | 1 | 1 | 0.2
2018-02-17 05:00 | 1 | 1 | 0.2
2018-02-17 06:00 | 1 | 1 | 0.2
2018-02-17 07:00 | 1 | 1 | 0.2
2018-02-17 08:00 | 1 | 1 | 0.2
2018-02-17 09:00 | 1 | 1 | 0.2
2018-02-17 10:00 | 1 | 1 | 0.2
2018-02-17 11:00 | 1 | 1 | 0.2
2018-02-17 12:00 | 1 | 1 | 0.2
2018-02-17 13:00 | 1 | 1 | 0.2
2018-02-17 14:00 | 1 | 1 | 0.2
2018-02-17 15:00 | 1 | 1 | 0.2
2018-02-17 16:00 | 1 | 1 | 0.2
2018-02-17 17:00 | 1 | 1 | 0.2
2018-02-17 18:00 | 1 | 1 | 0.2
2018-02-17 19:00 | 1 | 1 | 0.2
2018-02-17 20:00 | 1 | 1 | 0.2
2018-02-17 21:00 | 1 | 1 | 0.2
2018-02-17 22:00 | 1 | 1 | 0.2
2018-02-17 23:00 | 1 | 1 | 0.2
2018-02-18 | 1 | 1 | 0.2
2018-02-18 01:00 | 1 | 1 | 0.2
2018-02-18 02:00 | 1 | 1 | 0.2
2018-02-18 03:00 | 1 | 1 | 0.2
2018-02-18 04:00 | 1 | 1 | 0.2
2018-02-18 05:00 | 1 | 1 | 0.2
2018-02-18 06:00 | 1 | 1 | 0.2
2018-02-18 07:00 | 1 | 1 | 0.2
2018-02-18 08:00 | 1 | 1 | 0.2
2018-02-18 09:00 | 1 | 1 | 0.2
2018-02-18 10:00 | 1 | 1 | 0.2
2018-02-18 11:00 | 1 | 1 | 0.2
2018-02-18 12:00 | 1 | 1 | 0.2
2018-02-18 13:00 | 1 | 1 | 0.2
2018-02-18 14:00 | 1 | 1 | 0.2
2018-02-18 15:00 | 1 | 1 | 0.2
2018-02-18 16:00 | 1 | 1 | 0.2
2018-02-18 17:00 | 1 | 1 | 0.2
2018-02-18 18:00 | 1 | 1 | 0.2
2018-02-18 19:00 | 1 | 1 | 0.2
2018-02-18 20:00 | 1 | 1 | 0.2
2018-02-18 21:00 | 1 | 1 | 0.2
2018-02-18 22:00 | 1 | 1 | 0.2
2018-02-18 23:00 | 1 | 1 | 0.2
2018-02-19 | 1 | 1 | 0.2
2018-02-19 01:00 | 1 | 1 | 0.2
2018-02-19 02:00 | 1 | 1 | 0.2
2018-02-19 03:00 | 1 | 1 | 0.2
2018-02-19 04:00 | 1 | 1 | 0.2
2018-02-19 05:00 | 1 | 1 | 0.2
2018-02-19 06:00 | 1 | 1 | 0.2
2018-02-19 07:00 | 1 | 1 | 0.2
2018-02-19 08:00 | 1 | 1 | 0.2
2018-02-19 09:00 | 1 | 1 | 0.2
2018-02-19 10:00 | 1 | 1 | 0.2
2018-02-19 11:00 | 1 | 1 | 0.2
2018-02-19 12:00 | 1 | 1 | 0.2
2018-02-19 13:00 | 1 | 1 | 0.2
2018-02-19 14:00 | 1 | 1 | 0.2
2018-02-19 15:00 | 1 | 1 | 0.2
2018-02-19 16:00 | 1 | 1 | 0.2
2018-02-19 17:00 | 1 | 1 | 0.2
2018-02-19 18:00 | 1 | 1 | 0.2
2018-02-19 19:00 | 1 | 1 | 0.2
2018-02-19 20:00 | 1 | 1 | 0.2
2018-02-19 21:00 | 1 | 1 | 0.2
2018-02-19 22:00 | 1 | 1 | 0.2
2018-02-19 23:00 | 1 | 1 | 0.2
2018-02-20 | 1 | 1 | 0.2
2018-02-20 01:00 | 1 | 1 | 0.2
2018-02-20 02:00 | 1 | 1 | 0.2
2018-02-20 03:00 | 1 | 1 | 0.2
2018-02-20 04:00 | 1 | 1 | 0.2
2018-02-20 05:00 | 1 | 1 | 0.2
2018-02-20 06:00 | 1 | 1 | 0.2
2018-02-20 07:00 | 1 | 1 | 0.2
2018-02-20 08:00 | 1 | 1 | 0.2
2018-02-20 09:00 | 1 | 1 | 0.2
2018-02-20 10:00 | 1 | 1 | 0.2
2018-02-20 11:00 | 1 | 1 | 0.2
2018-02-20 12:00 | 1 | 1 | 0.2
2018-02-20 13:00 | 1 | 1 | 0.2
2018-02-20 14:00 | 1 | 1 | 0.2
2018-02-20 15:00 | 1 | 1 | 0.2
2018-02-20 16:00 | 1 | 1 | 0.2
2018-02-20 17:00 | 1 | 1 | 0.2
2018-02-20 18:00 | 1 | 1 | 0.2
2018-02-20 19:00 | 1 | 1 | 0.2
2018-02-20 20:00 | 1 | 1 | 0.2
2018-02-20 21:00 | 1 | 1 | 0.2
2018-02-20 22:00 | 1 | 1 | 0.2
2018-02-20 23:00 | 1 | 1 | 0.2
2018-02-21 | 1 | 1 | 0.2
2018-02-21 01:00 | 1 | 1 | 0.2
2018-02-21 02:00 | 1 | 1 | 0.2
2018-02-21 03:00 | 1 | 1 | 0.2
2018-02-21 04:00 | 1 | 1 | 0.2
2018-02-21 05:00 | 1 | 1 | 0.2
2018-02-21 06:00 | 1 | 1 | 0.2
2018-02-21 07:00 | 1 | 1 | 0.2
2018-02-21 08:00 | 1 | 1 | 0.2
2018-02-21 09:00 | 1 | 1 | 0.2
2018-02-21 10:00 | 1 | 1 | 0.2
2018-02-21 11:00 | 1 | 1 | 0.2
2018-02-21 12:00 | 1 | 1 | 0.2
2018-02-21 13:00 | 1 | 1 | 0.2
2018-02-21 14:00 | 1 | 1 | 0.2
2018-02-21 15:00 | 1 | 1 | 0.2
2018-02-21 16:00 | 1 | 1 | 0.2
2018-02-21 17:00 | 1 | 1 | 0.2
2018-02-21 18:00 | 1 | 1 | 0.2
2018-02-21 19:00 | 1 | 1 | 0.2
2018-02-21 20:00 | 1 | 1 | 0.2
2018-02-21 21:00 | 1 | 1 | 0.2
2018-02-21 22:00 | 1 | 1 | 0.2
2018-02-21 23:00 | 1 | 1 | 0.2
2018-02-22 | 1 | 1 | 0.2
2018-02-22 01:00 | 1 | 1 | 0.2
2018-02-22 02:00 | 1 | 1 | 0.2
2018-02-22 03:00 | 1 | 1 | 0.2
2018-02-22 04:00 | 1 | 1 | 0.2
2018-02-22 05:00 | 1 | 1 | 0.2
2018-02-22 06:00 | 1 | 1 | 0.2
2018-02-22 07:00 | 1 | 1 | 0.2
2018-02-22 08:00 | 1 | 1 | 0.2
2018-02-22 09:00 | 1 | 1 | 0.2
2018-02-22 10:00 | 1 | 1 | 0.2
2018-02-22 11:00 | 1 | 1 | 0.2
2018-02-22 12:00 | 1 | 1 | 0.2
2018-02-22 13:00 | 1 | 1 | 0.2
2018-02-22 14:00 | 1 | 1 | 0.2
2018-02-22 15:00 | 1 | 1 | 0.2
2018-02-22 16:00 | 1 | 1 | 0.2
2018-02-22 17:00 | 1 | 1 | 0.2
2018-02-22 18:00 | 1 | 1 | 0.2
2018-02-22 19:00 | 1 | 1 | 0.2
2018-02-22 20:00 | 1 | 1 | 0.2
2018-02-22 21:00 | 1 | 1 | 0.2
2018-02-22 22:00 | 1 | 1 | 0.2
2018-02-22 23:00 | 1 | 1 | 0.2
2018-02-23 | 1 | 1 | 0.2
2018-02-23 01:00 | 1 | 1 | 0.2
2018-02-23 02:00 | 1 | 1 | 0.2
2018-02-23 03:00 | 1 | 1 | 0.2
2018-02-23 04:00 | 1 | 1 | 0.2
2018-02-23 05:00 | 1 | 1 | 0.2
2018-02-23 06:00 | 1 | 1 | 0.2
2018-02-23 07:00 | 1 | 1 | 0.2
2018-02-23 08:00 | 1 | 1 | 0.2
2018-02-23 09:00 | 1 | 1 | 0.2
2018-02-23 10:00 | 1 | 1 | 0.2
2018-02-23 11:00 | 1 | 1 | 0.2
2018-02-23 12:00 | 1 | 1 | 0.2
2018-02-23 13:00 | 1 | 1 | 0.2
2018-02-23 14:00 | 1 | 1 | 0.2
2018-02-23 15:00 | 1 | 1 | 0.2
2018-02-23 16:00 | 1 | 1 | 0.2
2018-02-23 17:00 | 1 | 1 | 0.2
2018-02-23 18:00 | 1 | 1 | 0.2
2018-02-23 19:00 | 1 | 1 | 0.2
2018-02-23 20:00 | 1 | 1 | 0.2
2018-02-23 21:00 | 1 | 1 | 0.2
2018-02-23 22:00 | 1 | 1 | 0.2
2018-02-23 23:00 | 1 | 1 | 0.2
2018-02-24 | 1 | 1 | 0.2
2018-02-24 01:00 | 1 | 1 | 0.2
2018-02-24 02:00 | 1 | 1 | 0.2
2018-02-24 03:00 | 1 | 1 | 0.2
2018-02-24 04:00 | 1 | 1 | 0.2
2018-02-24 05:00 | 1 | 1 | 0.2
2018-02-24 06:00 | 1 | 1 | 0.2
2018-02-24 07:00 | 1 | 1 | 0.2
2018-02-24 08:00 | 1 | 1 | 0.2
2018-02-24 09:00 | 1 | 1 | 0.2
2018-02-24 10:00 | 1 | 1 | 0.2
2018-02-24 11:00 | 1 | 1 | 0.2
2018-02-24 12:00 | 1 | 1 | 0.2
2018-02-24 13:00 | 1 | 1 | 0.2
2018-02-24 14:00 | 1 | 1 | 0.2
2018-02-24 15:00 | 1 | 1 | 0.2
2018-02-24 16:00 | 1 | 1 | 0.2
2018-02-24 17:00 | 1 | 1 | 0.2
2018-02-24 18:00 | 1 | 1 | 0.2
2018-02-24 19:00 | 1 | 1 | 0.2
2018-02-24 20:00 | 1 | 1 | 0.2
2018-02-24 21:00 | 1 | 1 | 0.2
2018-02-24 22:00 | 1 | 1 | 0.2
2018-02-24 23:00 | 1 | 1 | 0.2
2018-02-25 | 1 | 1 | 0.2
2018-02-25 01:00 | 1 | 1 | 0.2
2018-02-25 02:00 | 1 | 1 | 0.2
2018-02-25 03:00 | 1 | 1 | 0.2
2018-02-25 04:00 | 1 | 1 | 0.2
2018-02-25 05:00 | 1 | 1 | 0.2
2018-02-25 06:00 | 1 | 1 | 0.2
2018-02-25 07:00 | 1 | 1 | 0.2
2018-02-25 08:00 | 1 | 1 | 0.2
2018-02-25 09:00 | 1 | 1 | 0.2
2018-02-25 10:00 | 1 | 1 | 0.2
2018-02-25 11:00 | 1 | 1 | 0.2
2018-02-25 12:00 | 1 | 1 | 0.2
2018-02-25 13:00 | 1 | 1 | 0.2
2018-02-25 14:00 | 1 | 1 | 0.2
2018-02-25 15:00 | 1 | 1 | 0.2
2018-02-25 16:00 | 1 | 1 | 0.2
2018-02-25 17:00 | 1 | 1 | 0.2
2018-02-25 18:00 | 1 | 1 | 0.2
2018-02-25 19:00 | 1 | 1 | 0.2
2018-02-25 20:00 | 1 | 1 | 0.2
2018-02-25 21:00 | 1 | 1 | 0.2
2018-02-25 22:00 | 1 | 1 | 0.2
2018-02-25 23:00 | 1 | 1 | 0.2
2018-02-26 | 1 | 1 | 0.2
2018-02-26 01:00 | 1 | 1 | 0.2
2018-02-26 02:00 | 1 | 1 | 0.2
2018-02-26 03:00 | 1 | 1 | 0.2
2018-02-26 04:00 | 1 | 1 | 0.2
2018-02-26 05:00 | 1 | 1 | 0.2
2018-02-26 06:00 | 1 | 1 | 0.2
2018-02-26 07:00 | 1 | 1 | 0.2
2018-02-26 08:00 | 1 | 1 | 0.2
2018-02-26 09:00 | 1 | 1 | 0.2
2018-02-26 10:00 | 1 | 1 | 0.2
2018-02-26 11:00 | 1 | 1 | 0.2
2018-02-26 12:00 | 1 | 1 | 0.2
2018-02-26 13:00 | 1 | 1 | 0.2
2018-02-26 14:00 | 1 | 1 | 0.2
2018-02-26 15:00 | 1 | 1 | 0.2
2018-02-26 16:00 | 1 | 1 | 0.2
2018-02-26 17:00 | 1 | 1 | 0.2
2018-02-26 18:00 | 1 | 1 | 0.2
2018-02-26 19:00 | 1 | 1 | 0.2
2018-02-26 20:00 | 1 | 1 | 0.2
2018-02-26 21:00 | 1 | 1 | 0.2
2018-02-26 22:00 | 1 | 1 | 0.2
2018-02-26 23:00 | 1 | 1 | 0.2
2018-02-27 | 1 | 1 | 0.2
2018-02-27 01:00 | 1 | 1 | 0.2
2018-02-27 02:00 | 1 | 1 | 0.2
2018-02-27 03:00 | 1 | 1 | 0.2
2018-02-27 04:00 | 1 | 1 | 0.2
2018-02-27 05:00 | 1 | 1 | 0.2
2018-02-27 06:00 | 1 | 1 | 0.2
2018-02-27 07:00 | 1 | 1 | 0.2
2018-02-27 08:00 | 1 | 1 | 0.2
2018-02-27 09:00 | 1 | 1 | 0.2
2018-02-27 10:00 | 1 | 1 | 0.2
2018-02-27 11:00 | 1 | 1 | 0.2
2018-02-27 12:00 | 1 | 1 | 0.2
2018-02-27 13:00 | 1 | 1 | 0.2
2018-02-27 14:00 | 1 | 1 | 0.2
2018-02-27 15:00 | 1 | 1 | 0.2
2018-02-27 16:00 | 1 | 1 | 0.2
2018-02-27 17:00 | 1 | 1 | 0.2
2018-02-27 18:00 | 1 | 1 | 0.2
2018-02-27 19:00 | 1 | 1 | 0.2
2018-02-27 20:00 | 1 | 1 | 0.2
2018-02-27 21:00 | 1 | 1 | 0.2
2018-02-27 22:00 | 1 | 1 | 0.2
2018-02-27 23:00 | 1 | 1 | 0.2
2018-02-28 | 1 | 1 | 0.2
2018-02-28 01:00 | 1 | 1 | 0.2
2018-02-28 02:00 | 1 | 1 | 0.2
2018-02-28 03:00 | 1 | 1 | 0.2
2018-02-28 04:00 | 1 | 1 | 0.2
2018-02-28 05:00 | 1 | 1 | 0.2
2018-02-28 06:00 | 1 | 1 | 0.2
2018-02-28 07:00 | 1 | 1 | 0.2
2018-02-28 08:00 | 1 | 1 | 0.2
2018-02-28 09:00 | 1 | 1 | 0.2
2018-02-28 10:00 | 1 | 1 | 0.2
2018-02-28 11:00 | 1 | 1 | 0.2
2018-02-28 12:00 | 1 | 1 | 0.2
2018-02-28 13:00 | 1 | 1 | 0.2
2018-02-28 14:00 | 1 | 1 | 0.2
2018-02-28 15:00 | 1 | 1 | 0.2
2018-02-28 16:00 | 1 | 1 | 0.2
2018-02-28 17:00 | 1 | 1 | 0.2
2018-02-28 18:00 | 1 | 1 | 0.2
2018-02-28 19:00 | 1 | 1 | 0.2
2018-02-28 20:00 | 1 | 1 | 0.2
2018-02-28 21:00 | 1 | 1 | 0.2
2018-02-28 22:00 | 1 | 1 | 0.2
2018-02-28 23:00 | 1 | 1 | 0.2
2018-03-01 | 1 | 1 | 0.2
2018-03-01 01:00 | 1 | 1 | 0.2
2018-03-01 02:00 | 1 | 1 | 0.2
2018-03-01 03:00 | 1 | 1 | 0.2
2018-03-01 04:00 | 1 | 1 | 0.2
2018-03-01 05:00 | 1 | 1 | 0.2
2018-03-01 06:00 | 1 | 1 | 0.2
2018-03-01 07:00 | 1 | 1 | 0.2
2018-03-01 08:00 | 1 | 1 | 0.2
2018-03-01 09:00 | 1 | 1 | 0.2
2018-03-01 10:00 | 1 | 1 | 0.2
2018-03-01 11:00 | 1 | 1 | 0.2
2018-03-01 12:00 | 1 | 1 | 0.2
2018-03-01 13:00 | 1 | 1 | 0.2
2018-03-01 14:00 | 1 | 1 | 0.2
2018-03-01 15:00 | 1 | 1 | 0.2
2018-03-01 16:00 | 1 | 1 | 0.2
2018-03-01 17:00 | 1 | 1 | 0.2
2018-03-01 18:00 | 1 | 1 | 0.2
2018-03-01 19:00 | 1 | 1 | 0.2
2018-03-01 20:00 | 1 | 1 | 0.2
2018-03-01 21:00 | 1 | 1 | 0.2
2018-03-01 22:00 | 1 | 1 | 0.2
2018-03-01 23:00 | 1 | 1 | 0.2
2018-03-02 | 1 | 1 | 0.2
2018-03-02 01:00 | 1 | 1 | 0.2
2018-03-02 02:00 | 1 | 1 | 0.2
2018-03-02 03:00 | 1 | 1 | 0.2
2018-03-02 04:00 | 1 | 1 | 0.2
2018-03-02 05:00 | 1 | 1 | 0.2
2018-03-02 06:00 | 1 | 1 | 0.2
2018-03-02 07:00 | 1 | 1 | 0.2
2018-03-02 08:00 | 1 | 1 | 0.2
2018-03-02 09:00 | 1 | 1 | 0.2
2018-03-02 10:00 | 1 | 1 | 0.2
2018-03-02 11:00 | 1 | 1 | 0.2
2018-03-02 12:00 | 1 | 1 | 0.2
2018-03-02 13:00 | 1 | 1 | 0.2
2018-03-02 14:00 | 1 | 1 | 0.2
2018-03-02 15:00 | 1 | 1 | 0.2
2018-03-02 16:00 | 1 | 1 | 0.2
2018-03-02 17:00 | 1 | 1 | 0.2
2018-03-02 18:00 | 1 | 1 | 0.2
2018-03-02 19:00 | 1 | 1 | 0.2
2018-03-02 20:00 | 1 | 1 | 0.2
2018-03-02 21:00 | 1 | 1 | 0.2
2018-03-02 22:00 | 1 | 1 | 0.2
2018-03-02 23:00 | 1 | 1 | 0.2
2018-03-03 | 1 | 1 | 0.2
2018-03-03 01:00 | 1 | 1 | 0.2
2018-03-03 02:00 | 1 | 1 | 0.2
2018-03-03 03:00 | 1 | 1 | 0.2
2018-03-03 04:00 | 1 | 1 | 0.2
2018-03-03 05:00 | 1 | 1 | 0.2
2018-03-03 06:00 | 1 | 1 | 0.2
2018-03-03 07:00 | 1 | 1 | 0.2
2018-03-03 08:00 | 1 | 1 | 0.2
2018-03-03 09:00 | 1 | 1 | 0.2
2018-03-03 10:00 | 1 | 1 | 0.2
2018-03-03 11:00 | 1 | 1 | 0.2
2018-03-03 12:00 | 1 | 1 | 0.2
2018-03-03 13:00 | 1 | 1 | 0.2
2018-03-03 14:00 | 1 | 1 | 0.2
2018-03-03 15:00 | 1 | 1 | 0.2
2018-03-03 16:00 | 1 | 1 | 0.2
2018-03-03 17:00 | 1 | 1 | 0.2
2018-03-03 18:00 | 1 | 1 | 0.2
2018-03-03 19:00 | 1 | 1 | 0.2
2018-03-03 20:00 | 1 | 1 | 0.2
2018-03-03 21:00 | 1 | 1 | 0.2
2018-03-03 22:00 | 1 | 1 | 0.2
2018-03-03 23:00 | 1 | 1 | 0.2
2018-03-04 | 1 | 1 | 0.2
2018-03-04 01:00 | 1 | 1 | 0.2
2018-03-04 02:00 | 1 | 1 | 0.2
2018-03-04 03:00 | 1 | 1 | 0.2
2018-03-04 04:00 | 1 | 1 | 0.2
2018-03-04 05:00 | 1 | 1 | 0.2
2018-03-04 06:00 | 1 | 1 | 0.2
2018-03-04 07:00 | 1 | 1 | 0.2
2018-03-04 08:00 | 1 | 1 | 0.2
2018-03-04 09:00 | 1 | 1 | 0.2
2018-03-04 10:00 | 1 | 1 | 0.2
2018-03-04 11:00 | 1 | 1 | 0.2
2018-03-04 12:00 | 1 | 1 | 0.2
2018-03-04 13:00 | 1 | 1 | 0.2
2018-03-04 14:00 | 1 | 1 | 0.2
2018-03-04 15:00 | 1 | 1 | 0.2
2018-03-04 16:00 | 1 | 1 | 0.2
2018-03-04 17:00 | 1 | 1 | 0.2
2018-03-04 18:00 | 1 | 1 | 0.2
2018-03-04 19:00 | 1 | 1 | 0.2
2018-03-04 20:00 | 1 | 1 | 0.2
2018-03-04 21:00 | 1 | 1 | 0.2
2018-03-04 22:00 | 1 | 1 | 0.2
2018-03-04 23:00 | 1 | 1 | 0.2
2018-03-05 | 1 | 1 | 0.2
2018-03-05 01:00 | 1 | 1 | 0.2
2018-03-05 02:00 | 1 | 1 | 0.2
2018-03-05 03:00 | 1 | 1 | 0.2
2018-03-05 04:00 | 1 | 1 | 0.2
2018-03-05 05:00 | 1 | 1 | 0.2
2018-03-05 06:00 | 1 | 1 | 0.2
2018-03-05 07:00 | 1 | 1 | 0.2
2018-03-05 08:00 | 1 | 1 | 0.2
2018-03-05 09:00 | 1 | 1 | 0.2
2018-03-05 10:00 | 1 | 1 | 0.2
2018-03-05 11:00 | 1 | 1 | 0.2
2018-03-05 12:00 | 1 | 1 | 0.2
2018-03-05 13:00 | 1 | 1 | 0.2
2018-03-05 14:00 | 1 | 1 | 0.2
2018-03-05 15:00 | 1 | 1 | 0.2
2018-03-05 16:00 | 1 | 1 | 0.2
2018-03-05 17:00 | 1 | 1 | 0.2
2018-03-05 18:00 | 1 | 1 | 0.2
2018-03-05 19:00 | 1 | 1 | 0.2
2018-03-05 20:00 | 1 | 1 | 0.2
2018-03-05 21:00 | 1 | 1 | 0.2
2018-03-05 22:00 | 1 | 1 | 0.2
2018-03-05 23:00 | 1 | 1 | 0.2
2018-03-06 | 1 | 1 | 0.2
2018-03-06 01:00 | 1 | 1 | 0.2
2018-03-06 02:00 | 1 | 1 | 0.2
2018-03-06 03:00 | 1 | 1 | 0.2
2018-03-06 04:00 | 1 | 1 | 0.2
2018-03-06 05:00 | 1 | 1 | 0.2
2018-03-06 06:00 | 1 | 1 | 0.2
2018-03-06 07:00 | 1 | 1 | 0.2
2018-03-06 08:00 | 1 | 1 | 0.2
2018-03-06 09:00 | 1 | 1 | 0.2
2018-03-06 10:00 | 1 | 1 | 0.2
2018-03-06 11:00 | 1 | 1 | 0.2
2018-03-06 12:00 | 1 | 1 | 0.2
2018-03-06 13:00 | 1 | 1 | 0.2
2018-03-06 14:00 | 1 | 1 | 0.2
2018-03-06 15:00 | 1 | 1 | 0.2
2018-03-06 16:00 | 1 | 1 | 0.2
2018-03-06 17:00 | 1 | 1 | 0.2
2018-03-06 18:00 | 1 | 1 | 0.2
2018-03-06 19:00 | 1 | 1 | 0.2
2018-03-06 20:00 | 1 | 1 | 0.2
2018-03-06 21:00 | 1 | 1 | 0.2
2018-03-06 22:00 | 1 | 1 | 0.2
2018-03-06 23:00 | 1 | 1 | 0.2
2018-03-07 | 1 | 1 | 0.2
2018-03-07 01:00 | 1 | 1 | 0.2
2018-03-07 02:00 | 1 | 1 | 0.2
2018-03-07 03:00 | 1 | 1 | 0.2
2018-03-07 04:00 | 1 | 1 | 0.2
2018-03-07 05:00 | 1 | 1 | 0.2
2018-03-07 06:00 | 1 | 1 | 0.2
2018-03-07 07:00 | 1 | 1 | 0.2
2018-03-07 08:00 | 1 | 1 | 0.2
2018-03-07 09:00 | 1 | 1 | 0.2
2018-03-07 10:00 | 1 | 1 | 0.2
2018-03-07 11:00 | 1 | 1 | 0.2
2018-03-07 12:00 | 1 | 1 | 0.2
2018-03-07 13:00 | 1 | 1 | 0.2
2018-03-07 14:00 | 1 | 1 | 0.2
2018-03-07 15:00 | 1 | 1 | 0.2
2018-03-07 16:00 | 1 | 1 | 0.2
2018-03-07 17:00 | 1 | 1 | 0.2
2018-03-07 18:00 | 1 | 1 | 0.2
2018-03-07 19:00 | 1 | 1 | 0.2
2018-03-07 20:00 | 1 | 1 | 0.2
2018-03-07 21:00 | 1 | 1 | 0.2
2018-03-07 22:00 | 1 | 1 | 0.2
2018-03-07 23:00 | 1 | 1 | 0.2
2018-03-08 | 1 | 1 | 0.2
2018-03-08 01:00 | 1 | 1 | 0.2
2018-03-08 02:00 | 1 | 1 | 0.2
2018-03-08 03:00 | 1 | 1 | 0.2
2018-03-08 04:00 | 1 | 1 | 0.2
2018-03-08 05:00 | 1 | 1 | 0.2
2018-03-08 06:00 | 1 | 1 | 0.2
2018-03-08 07:00 | 1 | 1 | 0.2
2018-03-08 08:00 | 1 | 1 | 0.2
2018-03-08 09:00 | 1 | 1 | 0.2
2018-03-08 10:00 | 1 | 1 | 0.2
2018-03-08 11:00 | 1 | 1 | 0.2
2018-03-08 12:00 | 1 | 1 | 0.2
2018-03-08 13:00 | 1 | 1 | 0.2
2018-03-08 14:00 | 1 | 1 | 0.2
2018-03-08 15:00 | 1 | 1 | 0.2
2018-03-08 16:00 | 1 | 1 | 0.2
2018-03-08 17:00 | 1 | 1 | 0.2
2018-03-08 18:00 | 1 | 1 | 0.2
2018-03-08 19:00 | 1 | 1 | 0.2
2018-03-08 20:00 | 1 | 1 | 0.2
2018-03-08 21:00 | 1 | 1 | 0.2
2018-03-08 22:00 | 1 | 1 | 0.2
2018-03-08 23:00 | 1 | 1 | 0.2
2018-03-09 | 1 | 1 | 0.2
2018-03-09 01:00 | 1 | 1 | 0.2
2018-03-09 02:00 | 1 | 1 | 0.2
2018-03-09 03:00 | 1 | 1 | 0.2
2018-03-09 04:00 | 1 | 1 | 0.2
2018-03-09 05:00 | 1 | 1 | 0.2
2018-03-09 06:00 | 1 | 1 | 0.2
2018-03-09 07:00 | 1 | 1 | 0.2
2018-03-09 08:00 | 1 | 1 | 0.2
2018-03-09 09:00 | 1 | 1 | 0.2
2018-03-09 10:00 | 1 | 1 | 0.2
2018-03-09 11:00 | 1 | 1 | 0.2
2018-03-09 12:00 | 1 | 1 | 0.2
2018-03-09 13:00 | 1 | 1 | 0.2
2018-03-09 14:00 | 1 | 1 | 0.2
2018-03-09 15:00 | 1 | 1 | 0.2
2018-03-09 16:00 | 1 | 1 | 0.2
2018-03-09 17:00 | 1 | 1 | 0.2
2018-03-09 18:00 | 1 | 1 | 0.2
2018-03-09 19:00 | 1 | 1 | 0.2
2018-03-09 20:00 | 1 | 1 | 0.2
2018-03-09 21:00 | 1 | 1 | 0.2
2018-03-09 22:00 | 1 | 1 | 0.2
2018-03-09 23:00 | 1 | 1 | 0.2
2018-03-10 | 1 | 1 | 0.2
2018-03-10 01:00 | 1 | 1 | 0.2
2018-03-10 02:00 | 1 | 1 | 0.2
2018-03-10 03:00 | 1 | 1 | 0.2
2018-03-10 04:00 | 1 | 1 | 0.2
2018-03-10 05:00 | 1 | 1 | 0.2
2018-03-10 06:00 | 1 | 1 | 0.2
2018-03-10 07:00 | 1 | 1 | 0.2
2018-03-10 08:00 | 1 | 1 | 0.2
2018-03-10 09:00 | 1 | 1 | 0.2
2018-03-10 10:00 | 1 | 1 | 0.2
2018-03-10 11:00 | 1 | 1 | 0.2
2018-03-10 12:00 | 1 | 1 | 0.2
2018-03-10 13:00 | 1 | 1 | 0.2
2018-03-10 14:00 | 1 | 1 | 0.2
2018-03-10 15:00 | 1 | 1 | 0.2
2018-03-10 16:00 | 1 | 1 | 0.2
2018-03-10 17:00 | 1 | 1 | 0.2
2018-03-10 18:00 | 1 | 1 | 0.2
2018-03-10 19:00 | 1 | 1 | 0.2
2018-03-10 20:00 | 1 | 1 | 0.2
2018-03-10 21:00 | 1 | 1 | 0.2
2018-03-10 22:00 | 1 | 1 | 0.2
2018-03-10 23:00 | 1 | 1 | 0.2
2018-03-11 | 1 | 1 | 0.2
2018-03-11 01:00 | 1 | 1 | 0.2
2018-03-11 02:00 | 1 | 1 | 0.2
2018-03-11 03:00 | 1 | 1 | 0.2
2018-03-11 04:00 | 1 | 1 | 0.2
2018-03-11 05:00 | 1 | 1 | 0.2
2018-03-11 06:00 | 1 | 1 | 0.2
2018-03-11 07:00 | 1 | 1 | 0.2
2018-03-11 08:00 | 1 | 1 | 0.2
2018-03-11 09:00 | 1 | 1 | 0.2
2018-03-11 10:00 | 1 | 1 | 0.2
2018-03-11 11:00 | 1 | 1 | 0.2
2018-03-11 12:00 | 1 | 1 | 0.2
2018-03-11 13:00 | 1 | 1 | 0.2
2018-03-11 14:00 | 1 | 1 | 0.2
2018-03-11 15:00 | 1 | 1 | 0.2
2018-03-11 16:00 | 1 | 1 | 0.2
2018-03-11 17:00 | 1 | 1 | 0.2
2018-03-11 18:00 | 1 | 1 | 0.2
2018-03-11 19:00 | 1 | 1 | 0.2
2018-03-11 20:00 | 1 | 1 | 0.2
2018-03-11 21:00 | 1 | 1 | 0.2
2018-03-11 22:00 | 1 | 1 | 0.2
2018-03-11 23:00 | 1 | 1 | 0.2
2018-03-12 | 1 | 1 | 0.2
2018-03-12 01:00 | 1 | 1 | 0.2
2018-03-12 02:00 | 1 | 1 | 0.2
2018-03-12 03:00 | 1 | 1 | 0.2
2018-03-12 04:00 | 1 | 1 | 0.2
2018-03-12 05:00 | 1 | 1 | 0.2
2018-03-12 06:00 | 1 | 1 | 0.2
2018-03-12 07:00 | 1 | 1 | 0.2
2018-03-12 08:00 | 1 | 1 | 0.2
2018-03-12 09:00 | 1 | 1 | 0.2
2018-03-12 10:00 | 1 | 1 | 0.2
2018-03-12 11:00 | 1 | 1 | 0.2
2018-03-12 12:00 | 1 | 1 | 0.2
2018-03-12 13:00 | 1 | 1 | 0.2
2018-03-12 14:00 | 1 | 1 | 0.2
2018-03-12 15:00 | 1 | 1 | 0.2
2018-03-12 16:00 | 1 | 1 | 0.2
2018-03-12 17:00 | 1 | 1 | 0.2
2018-03-12 18:00 | 1 | 1 | 0.2
2018-03-12 19:00 | 1 | 1 | 0.2
2018-03-12 20:00 | 1 | 1 | 0.2
2018-03-12 21:00 | 1 | 1 | 0.2
2018-03-12 22:00 | 1 | 1 | 0.2
2018-03-12 23:00 | 1 | 1 | 0.2
2018-03-13 | 1 | 1 | 0.2
2018-03-13 01:00 | 1 | 1 | 0.2
2018-03-13 02:00 | 1 | 1 | 0.2
2018-03-13 03:00 | 1 | 1 | 0.2
2018-03-13 04:00 | 1 | 1 | 0.2
2018-03-13 05:00 | 1 | 1 | 0.2
2018-03-13 06:00 | 1 | 1 | 0.2
2018-03-13 07:00 | 1 | 1 | 0.2
2018-03-13 08:00 | 1 | 1 | 0.2
2018-03-13 09:00 | 1 | 1 | 0.2
2018-03-13 10:00 | 1 | 1 | 0.2
2018-03-13 11:00 | 1 | 1 | 0.2
2018-03-13 12:00 | 1 | 1 | 0.2
2018-03-13 13:00 | 1 | 1 | 0.2
2018-03-13 14:00 | 1 | 1 | 0.2
2018-03-13 15:00 | 1 | 1 | 0.2
2018-03-13 16:00 | 1 | 1 | 0.2
2018-03-13 17:00 | 1 | 1 | 0.2
2018-03-13 18:00 | 1 | 1 | 0.2
2018-03-13 19:00 | 1 | 1 | 0.2
2018-03-13 20:00 | 1 | 1 | 0.2
2018-03-13 21:00 | 1 | 1 | 0.2
2018-03-13 22:00 | 1 | 1 | 0.2
2018-03-13 23:00 | 1 | 1 | 0.2
2018-03-14 | 1 | 1 | 0.2
2018-03-14 01:00 | 1 | 1 | 0.2
2018-03-14 02:00 | 1 | 1 | 0.2
2018-03-14 03:00 | 1 | 1 | 0.2
2018-03-14 04:00 | 1 | 1 | 0.2
2018-03-14 05:00 | 1 | 1 | 0.2
2018-03-14 06:00 | 1 | 1 | 0.2
2018-03-14 07:00 | 1 | 1 | 0.2
2018-03-14 08:00 | 1 | 1 | 0.2
2018-03-14 09:00 | 1 | 1 | 0.2
2018-03-14 10:00 | 1 | 1 | 0.2
2018-03-14 11:00 | 1 | 1 | 0.2
2018-03-14 12:00 | 1 | 1 | 0.2
2018-03-14 13:00 | 1 | 1 | 0.2
2018-03-14 14:00 | 1 | 1 | 0.2
2018-03-14 15:00 | 1 | 1 | 0.2
2018-03-14 16:00 | 1 | 1 | 0.2
2018-03-14 17:00 | 1 | 1 | 0.2
2018-03-14 18:00 | 1 | 1 | 0.2
2018-03-14 19:00 | 1 | 1 | 0.2
2018-03-14 20:00 | 1 | 1 | 0.2
2018-03-14 21:00 | 1 | 1 | 0.2
2018-03-14 22:00 | 1 | 1 | 0.2
2018-03-14 23:00 | 1 | 1 | 0.2
2018-03-15 | 1 | 1 | 0.2
2018-03-15 01:00 | 1 | 1 | 0.2
2018-03-15 02:00 | 1 | 1 | 0.2
2018-03-15 03:00 | 1 | 1 | 0.2
2018-03-15 04:00 | 1 | 1 | 0.2
2018-03-15 05:00 | 1 | 1 | 0.2
2018-03-15 06:00 | 1 | 1 | 0.2
2018-03-15 07:00 | 1 | 1 | 0.2
2018-03-15 08:00 | 1 | 1 | 0.2
2018-03-15 09:00 | 1 | 1 | 0.2
2018-03-15 10:00 | 1 | 1 | 0.2
2018-03-15 11:00 | 1 | 1 | 0.2
2018-03-15 12:00 | 1 | 1 | 0.2
2018-03-15 13:00 | 1 | 1 | 0.2
2018-03-15 14:00 | 1 | 1 | 0.2
2018-03-15 15:00 | 1 | 1 | 0.2
2018-03-15 16:00 | 1 | 1 | 0.2
2018-03-15 17:00 | 1 | 1 | 0.2
2018-03-15 18:00 | 1 | 1 | 0.2
2018-03-15 19:00 | 1 | 1 | 0.2
2018-03-15 20:00 | 1 | 1 | 0.2
2018-03-15 21:00 | 1 | 1 | 0.2
2018-03-15 22:00 | 1 | 1 | 0.2
2018-03-15 23:00 | 1 | 1 | 0.2
2018-03-16 | 1 | 1 | 0.2
2018-03-16 01:00 | 1 | 1 | 0.2
2018-03-16 02:00 | 1 | 1 | 0.2
2018-03-16 03:00 | 1 | 1 | 0.2
2018-03-16 04:00 | 1 | 1 | 0.2
2018-03-16 05:00 | 1 | 1 | 0.2
2018-03-16 06:00 | 1 | 1 | 0.2
2018-03-16 07:00 | 1 | 1 | 0.2
2018-03-16 08:00 | 1 | 1 | 0.2
2018-03-16 09:00 | 1 | 1 | 0.2
2018-03-16 10:00 | 1 | 1 | 0.2
2018-03-16 11:00 | 1 | 1 | 0.2
2018-03-16 12:00 | 1 | 1 | 0.2
2018-03-16 13:00 | 1 | 1 | 0.2
2018-03-16 14:00 | 1 | 1 | 0.2
2018-03-16 15:00 | 1 | 1 | 0.2
2018-03-16 16:00 | 1 | 1 | 0.2
2018-03-16 17:00 | 1 | 1 | 0.2
2018-03-16 18:00 | 1 | 1 | 0.2
2018-03-16 19:00 | 1 | 1 | 0.2
2018-03-16 20:00 | 1 | 1 | 0.2
2018-03-16 21:00 | 1 | 1 | 0.2
2018-03-16 22:00 | 1 | 1 | 0.2
2018-03-16 23:00 | 1 | 1 | 0.2
2018-03-17 | 1 | 1 | 0.2
2018-03-17 01:00 | 1 | 1 | 0.2
2018-03-17 02:00 | 1 | 1 | 0.2
2018-03-17 03:00 | 1 | 1 | 0.2
2018-03-17 04:00 | 1 | 1 | 0.2
2018-03-17 05:00 | 1 | 1 | 0.2
2018-03-17 06:00 | 1 | 1 | 0.2
2018-03-17 07:00 | 1 | 1 | 0.2
2018-03-17 08:00 | 1 | 1 | 0.2
2018-03-17 09:00 | 1 | 1 | 0.2
2018-03-17 10:00 | 1 | 1 | 0.2
2018-03-17 11:00 | 1 | 1 | 0.2
2018-03-17 12:00 | 1 | 1 | 0.2
2018-03-17 13:00 | 1 | 1 | 0.2
2018-03-17 14:00 | 1 | 1 | 0.2
2018-03-17 15:00 | 1 | 1 | 0.2
2018-03-17 16:00 | 1 | 1 | 0.2
2018-03-17 17:00 | 1 | 1 | 0.2
2018-03-17 18:00 | 1 | 1 | 0.2
2018-03-17 19:00 | 1 | 1 | 0.2
2018-03-17 20:00 | 1 | 1 | 0.2
2018-03-17 21:00 | 1 | 1 | 0.2
2018-03-17 22:00 | 1 | 1 | 0.2
2018-03-17 23:00 | 1 | 1 | 0.2
2018-03-18 | 1 | 1 | 0.2
2018-03-18 01:00 | 1 | 1 | 0.2
2018-03-18 02:00 | 1 | 1 | 0.2
2018-03-18 03:00 | 1 | 1 | 0.2
2018-03-18 04:00 | 1 | 1 | 0.2
2018-03-18 05:00 | 1 | 1 | 0.2
2018-03-18 06:00 | 1 | 1 | 0.2
2018-03-18 07:00 | 1 | 1 | 0.2
2018-03-18 08:00 | 1 | 1 | 0.2
2018-03-18 09:00 | 1 | 1 | 0.2
2018-03-18 10:00 | 1 | 1 | 0.2
2018-03-18 11:00 | 1 | 1 | 0.2
2018-03-18 12:00 | 1 | 1 | 0.2
2018-03-18 13:00 | 1 | 1 | 0.2
2018-03-18 14:00 | 1 | 1 | 0.2
2018-03-18 15:00 | 1 | 1 | 0.2
2018-03-18 16:00 | 1 | 1 | 0.2
2018-03-18 17:00 | 1 | 1 | 0.2
2018-03-18 18:00 | 1 | 1 | 0.2
2018-03-18 19:00 | 1 | 1 | 0.2
2018-03-18 20:00 | 1 | 1 | 0.2
2018-03-18 21:00 | 1 | 1 | 0.2
2018-03-18 22:00 | 1 | 1 | 0.2
2018-03-18 23:00 | 1 | 1 | 0.2
2018-03-19 | 1 | 1 | 0.2
2018-03-19 01:00 | 1 | 1 | 0.2
2018-03-19 02:00 | 1 | 1 | 0.2
2018-03-19 03:00 | 1 | 1 | 0.2
2018-03-19 04:00 | 1 | 1 | 0.2
2018-03-19 05:00 | 1 | 1 | 0.2
2018-03-19 06:00 | 1 | 1 | 0.2
2018-03-19 07:00 | 1 | 1 | 0.2
2018-03-19 08:00 | 1 | 1 | 0.2
2018-03-19 09:00 | 1 | 1 | 0.2
2018-03-19 10:00 | 1 | 1 | 0.2
2018-03-19 11:00 | 1 | 1 | 0.2
2018-03-19 12:00 | 1 | 1 | 0.2
2018-03-19 13:00 | 1 | 1 | 0.2
2018-03-19 14:00 | 1 | 1 | 0.2
2018-03-19 15:00 | 1 | 1 | 0.2
2018-03-19 16:00 | 1 | 1 | 0.2
2018-03-19 17:00 | 1 | 1 | 0.2
2018-03-19 18:00 | 1 | 1 | 0.2
2018-03-19 19:00 | 1 | 1 | 0.2
2018-03-19 20:00 | 1 | 1 | 0.2
2018-03-19 21:00 | 1 | 1 | 0.2
2018-03-19 22:00 | 1 | 1 | 0.2
2018-03-19 23:00 | 1 | 1 | 0.2
2018-03-20 | 1 | 1 | 0.2
2018-03-20 01:00 | 1 | 1 | 0.2
2018-03-20 02:00 | 1 | 1 | 0.2
2018-03-20 03:00 | 1 | 1 | 0.2
2018-03-20 04:00 | 1 | 1 | 0.2
2018-03-20 05:00 | 1 | 1 | 0.2
2018-03-20 06:00 | 1 | 1 | 0.2
2018-03-20 07:00 | 1 | 1 | 0.2
2018-03-20 08:00 | 1 | 1 | 0.2
2018-03-20 09:00 | 1 | 1 | 0.2
2018-03-20 10:00 | 1 | 1 | 0.2
2018-03-20 11:00 | 1 | 1 | 0.2
2018-03-20 12:00 | 1 | 1 | 0.2
2018-03-20 13:00 | 1 | 1 | 0.2
2018-03-20 14:00 | 1 | 1 | 0.2
2018-03-20 15:00 | 1 | 1 | 0.2
2018-03-20 16:00 | 1 | 1 | 0.2
2018-03-20 17:00 | 1 | 1 | 0.2
2018-03-20 18:00 | 1 | 1 | 0.2
2018-03-20 19:00 | 1 | 1 | 0.2
2018-03-20 20:00 | 1 | 1 | 0.2
2018-03-20 21:00 | 1 | 1 | 0.2
2018-03-20 22:00 | 1 | 1 | 0.2
2018-03-20 23:00 | 1 | 1 | 0.2
2018-03-21 | 1 | 1 | 0.2
2018-03-21 01:00 | 1 | 1 | 0.2
2018-03-21 02:00 | 1 | 1 | 0.2
2018-03-21 03:00 | 1 | 1 | 0.2
2018-03-21 04:00 | 1 | 1 | 0.2
2018-03-21 05:00 | 1 | 1 | 0.2
2018-03-21 06:00 | 1 | 1 | 0.2
2018-03-21 07:00 | 1 | 1 | 0.2
2018-03-21 08:00 | 1 | 1 | 0.2
2018-03-21 09:00 | 1 | 1 | 0.2
2018-03-21 10:00 | 1 | 1 | 0.2
2018-03-21 11:00 | 1 | 1 | 0.2
2018-03-21 12:00 | 1 | 1 | 0.2
2018-03-21 13:00 | 1 | 1 | 0.2
2018-03-21 14:00 | 1 | 1 | 0.2
2018-03-21 15:00 | 1 | 1 | 0.2
2018-03-21 16:00 | 1 | 1 | 0.2
2018-03-21 17:00 | 1 | 1 | 0.2
2018-03-21 18:00 | 1 | 1 | 0.2
2018-03-21 19:00 | 1 | 1 | 0.2
2018-03-21 20:00 | 1 | 1 | 0.2
2018-03-21 21:00 | 1 | 1 | 0.2
2018-03-21 22:00 | 1 | 1 | 0.2
2018-03-21 23:00 | 1 | 1 | 0.2
2018-03-22 | 1 | 1 | 0.2
2018-03-22 01:00 | 1 | 1 | 0.2
2018-03-22 02:00 | 1 | 1 | 0.2
2018-03-22 03:00 | 1 | 1 | 0.2
2018-03-22 04:00 | 1 | 1 | 0.2
2018-03-22 05:00 | 1 | 1 | 0.2
2018-03-22 06:00 | 1 | 1 | 0.2
2018-03-22 07:00 | 1 | 1 | 0.2
2018-03-22 08:00 | 1 | 1 | 0.2
2018-03-22 09:00 | 1 | 1 | 0.2
2018-03-22 10:00 | 1 | 1 | 0.2
2018-03-22 11:00 | 1 | 1 | 0.2
2018-03-22 12:00 | 1 | 1 | 0.2
2018-03-22 13:00 | 1 | 1 | 0.2
2018-03-22 14:00 | 1 | 1 | 0.2
2018-03-22 15:00 | 1 | 1 | 0.2
2018-03-22 16:00 | 1 | 1 | 0.2
2018-03-22 17:00 | 1 | 1 | 0.2
2018-03-22 18:00 | 1 | 1 | 0.2
2018-03-22 19:00 | 1 | 1 | 0.2
2018-03-22 20:00 | 1 | 1 | 0.2
2018-03-22 21:00 | 1 | 1 | 0.2
2018-03-22 22:00 | 1 | 1 | 0.2
2018-03-22 23:00 | 1 | 1 | 0.2
2018-03-23 | 1 | 1 | 0.2
2018-03-23 01:00 | 1 | 1 | 0.2
2018-03-23 02:00 | 1 | 1 | 0.2
2018-03-23 03:00 | 1 | 1 | 0.2
2018-03-23 04:00 | 1 | 1 | 0.2
2018-03-23 05:00 | 1 | 1 | 0.2
2018-03-23 06:00 | 1 | 1 | 0.2
2018-03-23 07:00 | 1 | 1 | 0.2
2018-03-23 08:00 | 1 | 1 | 0.2
2018-03-23 09:00 | 1 | 1 | 0.2
2018-03-23 10:00 | 1 | 1 | 0.2
2018-03-23 11:00 | 1 | 1 | 0.2
2018-03-23 12:00 | 1 | 1 | 0.2
2018-03-23 13:00 | 1 | 1 | 0.2
2018-03-23 14:00 | 1 | 1 | 0.2
2018-03-23 15:00 | 1 | 1 | 0.2
2018-03-23 16:00 | 1 | 1 | 0.2
2018-03-23 17:00 | 1 | 1 | 0.2
2018-03-23 18:00 | 1 | 1 | 0.2
2018-03-23 19:00 | 1 | 1 | 0.2
2018-03-23 20:00 | 1 | 1 | 0.2
2018-03-23 21:00 | 1 | 1 | 0.2
2018-03-23 22:00 | 1 | 1 | 0.2
2018-03-23 23:00 | 1 | 1 | 0.2
2018-03-24 | 1 | 1 | 0.2
2018-03-24 01:00 | 1 | 1 | 0.2
2018-03-24 02:00 | 1 | 1 | 0.2
2018-03-24 03:00 | 1 | 1 | 0.2
2018-03-24 04:00 | 1 | 1 | 0.2
2018-03-24 05:00 | 1 | 1 | 0.2
2018-03-24 06:00 | 1 | 1 | 0.2
2018-03-24 07:00 | 1 | 1 | 0.2
2018-03-24 08:00 | 1 | 1 | 0.2
2018-03-24 09:00 | 1 | 1 | 0.2
2018-03-24 10:00 | 1 | 1 | 0.2
2018-03-24 11:00 | 1 | 1 | 0.2
2018-03-24 12:00 | 1 | 1 | 0.2
2018-03-24 13:00 | 1 | 1 | 0.2
2018-03-24 14:00 | 1 | 1 | 0.2
2018-03-24 15:00 | 1 | 1 | 0.2
2018-03-24 16:00 | 1 | 1 | 0.2
2018-03-24 17:00 | 1 | 1 | 0.2
2018-03-24 18:00 | 1 | 1 | 0.2
2018-03-24 19:00 | 1 | 1 | 0.2
2018-03-24 20:00 | 1 | 1 | 0.2
2018-03-24 21:00 | 1 | 1 | 0.2
2018-03-24 22:00 | 1 | 1 | 0.2
2018-03-24 23:00 | 1 | 1 | 0.2
2018-03-25 | 1 | 1 | 0.2
2018-03-25 01:00 | 1 | 1 | 0.2
2018-03-25 02:00 | 1 | 1 | 0.2
2018-03-25 03:00 | 1 | 1 | 0.2
2018-03-25 04:00 | 1 | 1 | 0.2
2018-03-25 05:00 | 1 | 1 | 0.2
2018-03-25 06:00 | 1 | 1 | 0.2
2018-03-25 07:00 | 1 | 1 | 0.2
2018-03-25 08:00 | 1 | 1 | 0.2
2018-03-25 09:00 | 1 | 1 | 0.2
2018-03-25 10:00 | 1 | 1 | 0.2
2018-03-25 11:00 | 1 | 1 | 0.2
2018-03-25 12:00 | 1 | 1 | 0.2
2018-03-25 13:00 | 1 | 1 | 0.2
2018-03-25 14:00 | 1 | 1 | 0.2
2018-03-25 15:00 | 1 | 1 | 0.2
2018-03-25 16:00 | 1 | 1 | 0.2
2018-03-25 17:00 | 1 | 1 | 0.2
2018-03-25 18:00 | 1 | 1 | 0.2
2018-03-25 19:00 | 1 | 1 | 0.2
2018-03-25 20:00 | 1 | 1 | 0.2
2018-03-25 21:00 | 1 | 1 | 0.2
2018-03-25 22:00 | 1 | 1 | 0.2
2018-03-25 23:00 | 1 | 1 | 0.2
2018-03-26 | 1 | 1 | 0.2
2018-03-26 01:00 | 1 | 1 | 0.2
2018-03-26 02:00 | 1 | 1 | 0.2
2018-03-26 03:00 | 1 | 1 | 0.2
2018-03-26 04:00 | 1 | 1 | 0.2
2018-03-26 05:00 | 1 | 1 | 0.2
2018-03-26 06:00 | 1 | 1 | 0.2
2018-03-26 07:00 | 1 | 1 | 0.2
2018-03-26 08:00 | 1 | 1 | 0.2
2018-03-26 09:00 | 1 | 1 | 0.2
2018-03-26 10:00 | 1 | 1 | 0.2
2018-03-26 11:00 | 1 | 1 | 0.2
2018-03-26 12:00 | 1 | 1 | 0.2
2018-03-26 13:00 | 1 | 1 | 0.2
2018-03-26 14:00 | 1 | 1 | 0.2
2018-03-26 15:00 | 1 | 1 | 0.2
2018-03-26 16:00 | 1 | 1 | 0.2
2018-03-26 17:00 | 1 | 1 | 0.2
2018-03-26 18:00 | 1 | 1 | 0.2
2018-03-26 19:00 | 1 | 1 | 0.2
2018-03-26 20:00 | 1 | 1 | 0.2
2018-03-26 21:00 | 1 | 1 | 0.2
2018-03-26 22:00 | 1 | 1 | 0.2
2018-03-26 23:00 | 1 | 1 | 0.2
2018-03-27 | 1 | 1 | 0.2
2018-03-27 01:00 | 1 | 1 | 0.2
2018-03-27 02:00 | 1 | 1 | 0.2
2018-03-27 03:00 | 1 | 1 | 0.2
2018-03-27 04:00 | 1 | 1 | 0.2
2018-03-27 05:00 | 1 | 1 | 0.2
2018-03-27 06:00 | 1 | 1 | 0.2
2018-03-27 07:00 | 1 | 1 | 0.2
2018-03-27 08:00 | 1 | 1 | 0.2
2018-03-27 09:00 | 1 | 1 | 0.2
2018-03-27 10:00 | 1 | 1 | 0.2
2018-03-27 11:00 | 1 | 1 | 0.2
2018-03-27 12:00 | 1 | 1 | 0.2
2018-03-27 13:00 | 1 | 1 | 0.2
2018-03-27 14:00 | 1 | 1 | 0.2
2018-03-27 15:00 | 1 | 1 | 0.2
2018-03-27 16:00 | 1 | 1 | 0.2
2018-03-27 17:00 | 1 | 1 | 0.2
2018-03-27 18:00 | 1 | 1 | 0.2
2018-03-27 19:00 | 1 | 1 | 0.2
2018-03-27 20:00 | 1 | 1 | 0.2
2018-03-27 21:00 | 1 | 1 | 0.2
2018-03-27 22:00 | 1 | 1 | 0.2
2018-03-27 23:00 | 1 | 1 | 0.2
2018-03-28 | 1 | 1 | 0.2
2018-03-28 01:00 | 1 | 1 | 0.2
2018-03-28 02:00 | 1 | 1 | 0.2
2018-03-28 03:00 | 1 | 1 | 0.2
2018-03-28 04:00 | 1 | 1 | 0.2
2018-03-28 05:00 | 1 | 1 | 0.2
2018-03-28 06:00 | 1 | 1 | 0.2
2018-03-28 07:00 | 1 | 1 | 0.2
2018-03-28 08:00 | 1 | 1 | 0.2
2018-03-28 09:00 | 1 | 1 | 0.2
2018-03-28 10:00 | 1 | 1 | 0.2
2018-03-28 11:00 | 1 | 1 | 0.2
2018-03-28 12:00 | 1 | 1 | 0.2
2018-03-28 13:00 | 1 | 1 | 0.2
2018-03-28 14:00 | 1 | 1 | 0.2
2018-03-28 15:00 | 1 | 1 | 0.2
2018-03-28 16:00 | 1 | 1 | 0.2
2018-03-28 17:00 | 1 | 1 | 0.2
2018-03-28 18:00 | 1 | 1 | 0.2
2018-03-28 19:00 | 1 | 1 | 0.2
2018-03-28 20:00 | 1 | 1 | 0.2
2018-03-28 21:00 | 1 | 1 | 0.2
2018-03-28 22:00 | 1 | 1 | 0.2
2018-03-28 23:00 | 1 | 1 | 0.2
2018-03-29 | 1 | 1 | 0.2
2018-03-29 01:00 | 1 | 1 | 0.2
2018-03-29 02:00 | 1 | 1 | 0.2
2018-03-29 03:00 | 1 | 1 | 0.2
2018-03-29 04:00 | 1 | 1 | 0.2
2018-03-29 05:00 | 1 | 1 | 0.2
2018-03-29 06:00 | 1 | 1 | 0.2
2018-03-29 07:00 | 1 | 1 | 0.2
2018-03-29 08:00 | 1 | 1 | 0.2
2018-03-29 09:00 | 1 | 1 | 0.2
2018-03-29 10:00 | 1 | 1 | 0.2
2018-03-29 11:00 | 1 | 1 | 0.2
2018-03-29 12:00 | 1 | 1 | 0.2
2018-03-29 13:00 | 1 | 1 | 0.2
2018-03-29 14:00 | 1 | 1 | 0.2
2018-03-29 15:00 | 1 | 1 | 0.2
2018-03-29 16:00 | 1 | 1 | 0.2
2018-03-29 17:00 | 1 | 1 | 0.2
2018-03-29 18:00 | 1 | 1 | 0.2
2018-03-29 19:00 | 1 | 1 | 0.2
2018-03-29 20:00 | 1 | 1 | 0.2
2018-03-29 21:00 | 1 | 1 | 0.2
2018-03-29 22:00 | 1 | 1 | 0.2
2018-03-29 23:00 | 1 | 1 | 0.2
2018-03-30 | 1 | 1 | 0.2
2018-03-30 01:00 | 1 | 1 | 0.2
2018-03-30 02:00 | 1 | 1 | 0.2
2018-03-30 03:00 | 1 | 1 | 0.2
2018-03-30 04:00 | 1 | 1 | 0.2
2018-03-30 05:00 | 1 | 1 | 0.2
2018-03-30 06:00 | 1 | 1 | 0.2
2018-03-30 07:00 | 1 | 1 | 0.2
2018-03-30 08:00 | 1 | 1 | 0.2
2018-03-30 09:00 | 1 | 1 | 0.2
2018-03-30 10:00 | 1 | 1 | 0.2
2018-03-30 11:00 | 1 | 1 | 0.2
2018-03-30 12:00 | 1 | 1 | 0.2
2018-03-30 13:00 | 1 | 1 | 0.2
2018-03-30 14:00 | 1 | 1 | 0.2
2018-03-30 15:00 | 1 | 1 | 0.2
2018-03-30 16:00 | 1 | 1 | 0.2
2018-03-30 17:00 | 1 | 1 | 0.2
2018-03-30 18:00 | 1 | 1 | 0.2
2018-03-30 19:00 | 1 | 1 | 0.2
2018-03-30 20:00 | 1 | 1 | 0.2
2018-03-30 21:00 | 1 | 1 | 0.2
2018-03-30 22:00 | 1 | 1 | 0.2
2018-03-30 23:00 | 1 | 1 | 0.2
2018-03-31 | 1 | 1 | 0.2
2018-03-31 01:00 | 1 | 1 | 0.2
2018-03-31 02:00 | 1 | 1 | 0.2
2018-03-31 03:00 | 1 | 1 | 0.2
2018-03-31 04:00 | 1 | 1 | 0.2
2018-03-31 05:00 | 1 | 1 | 0.2
2018-03-31 06:00 | 1 | 1 | 0.2
2018-03-31 07:00 | 1 | 1 | 0.2
2018-03-31 08:00 | 1 | 1 | 0.2
2018-03-31 09:00 | 1 | 1 | 0.2
2018-03-31 10:00 | 1 | 1 | 0.2
2018-03-31 11:00 | 1 | 1 | 0.2
2018-03-31 12:00 | 1 | 1 | 0.2
2018-03-31 13:00 | 1 | 1 | 0.2
2018-03-31 14:00 | 1 | 1 | 0.2
2018-03-31 15:00 | 1 | 1 | 0.2
2018-03-31 16:00 | 1 | 1 | 0.2
2018-03-31 17:00 | 1 | 1 | 0.2
2018-03-31 18:00 | 1 | 1 | 0.2
2018-03-31 19:00 | 1 | 1 | 0.2
2018-03-31 20:00 | 1 | 1 | 0.2
2018-03-31 21:00 | 1 | 1 | 0.2
2018-03-31 22:00 | 1 | 1 | 0.2
2018-03-31 23:00 | 1 | 1 | 0.2
2018-04-01 | 1 | 1 | 0.2
2018-04-01 01:00 | 1 | 1 | 0.2
2018-04-01 02:00 | 1 | 1 | 0.2
2018-04-01 03:00 | 1 | 1 | 0.2
2018-04-01 04:00 | 1 | 1 | 0.2
2018-04-01 05:00 | 1 | 1 | 0.2
2018-04-01 06:00 | 1 | 1 | 0.2
2018-04-01 07:00 | 1 | 1 | 0.2
2018-04-01 08:00 | 1 | 1 | 0.2
2018-04-01 09:00 | 1 | 1 | 0.2
2018-04-01 10:00 | 1 | 1 | 0.2
2018-04-01 11:00 | 1 | 1 | 0.2
2018-04-01 12:00 | 1 | 1 | 0.2
2018-04-01 13:00 | 1 | 1 | 0.2
2018-04-01 14:00 | 1 | 1 | 0.2
2018-04-01 15:00 | 1 | 1 | 0.2
2018-04-01 16:00 | 1 | 1 | 0.2
2018-04-01 17:00 | 1 | 1 | 0.2
2018-04-01 18:00 | 1 | 1 | 0.2
2018-04-01 19:00 | 1 | 1 | 0.2
2018-04-01 20:00 | 1 | 1 | 0.2
2018-04-01 21:00 | 1 | 1 | 0.2
2018-04-01 22:00 | 1 | 1 | 0.2
2018-04-01 23:00 | 1 | 1 | 0.2
2018-04-02 | 1 | 1 | 0.2
2018-04-02 01:00 | 1 | 1 | 0.2
2018-04-02 02:00 | 1 | 1 | 0.2
2018-04-02 03:00 | 1 | 1 | 0.2
2018-04-02 04:00 | 1 | 1 | 0.2
2018-04-02 05:00 | 1 | 1 | 0.2
2018-04-02 06:00 | 1 | 1 | 0.2
2018-04-02 07:00 | 1 | 1 | 0.2
2018-04-02 08:00 | 1 | 1 | 0.2
2018-04-02 09:00 | 1 | 1 | 0.2
2018-04-02 10:00 | 1 | 1 | 0.2
2018-04-02 11:00 | 1 | 1 | 0.2
2018-04-02 12:00 | 1 | 1 | 0.2
2018-04-02 13:00 | 1 | 1 | 0.2
2018-04-02 14:00 | 1 | 1 | 0.2
2018-04-02 15:00 | 1 | 1 | 0.2
2018-04-02 16:00 | 1 | 1 | 0.2
2018-04-02 17:00 | 1 | 1 | 0.2
2018-04-02 18:00 | 1 | 1 | 0.2
2018-04-02 19:00 | 1 | 1 | 0.2
2018-04-02 20:00 | 1 | 1 | 0.2
2018-04-02 21:00 | 1 | 1 | 0.2
2018-04-02 22:00 | 1 | 1 | 0.2
2018-04-02 23:00 | 1 | 1 | 0.2
2018-04-03 | 1 | 1 | 0.2
2018-04-03 01:00 | 1 | 1 | 0.2
2018-04-03 02:00 | 1 | 1 | 0.2
2018-04-03 03:00 | 1 | 1 | 0.2
2018-04-03 04:00 | 1 | 1 | 0.2
2018-04-03 05:00 | 1 | 1 | 0.2
2018-04-03 06:00 | 1 | 1 | 0.2
2018-04-03 07:00 | 1 | 1 | 0.2
2018-04-03 08:00 | 1 | 1 | 0.2
2018-04-03 09:00 | 1 | 1 | 0.2
2018-04-03 10:00 | 1 | 1 | 0.2
2018-04-03 11:00 | 1 | 1 | 0.2
2018-04-03 12:00 | 1 | 1 | 0.2
2018-04-03 13:00 | 1 | 1 | 0.2
2018-04-03 14:00 | 1 | 1 | 0.2
2018-04-03 15:00 | 1 | 1 | 0.2
2018-04-03 16:00 | 1 | 1 | 0.2
2018-04-03 17:00 | 1 | 1 | 0.2
2018-04-03 18:00 | 1 | 1 | 0.2
2018-04-03 19:00 | 1 | 1 | 0.2
2018-04-03 20:00 | 1 | 1 | 0.2
2018-04-03 21:00 | 1 | 1 | 0.2
2018-04-03 22:00 | 1 | 1 | 0.2
2018-04-03 23:00 | 1 | 1 | 0.2
2018-04-04 | 1 | 1 | 0.2
2018-04-04 01:00 | 1 | 1 | 0.2
2018-04-04 02:00 | 1 | 1 | 0.2
2018-04-04 03:00 | 1 | 1 | 0.2
2018-04-04 04:00 | 1 | 1 | 0.2
2018-04-04 05:00 | 1 | 1 | 0.2
2018-04-04 06:00 | 1 | 1 | 0.2
2018-04-04 07:00 | 1 | 1 | 0.2
2018-04-04 08:00 | 1 | 1 | 0.2
2018-04-04 09:00 | 1 | 1 | 0.2
2018-04-04 10:00 | 1 | 1 | 0.2
2018-04-04 11:00 | 1 | 1 | 0.2
2018-04-04 12:00 | 1 | 1 | 0.2
2018-04-04 13:00 | 1 | 1 | 0.2
2018-04-04 14:00 | 1 | 1 | 0.2
2018-04-04 15:00 | 1 | 1 | 0.2
2018-04-04 16:00 | 1 | 1 | 0.2
2018-04-04 17:00 | 1 | 1 | 0.2
2018-04-04 18:00 | 1 | 1 | 0.2
2018-04-04 19:00 | 1 | 1 | 0.2
2018-04-04 20:00 | 1 | 1 | 0.2
2018-04-04 21:00 | 1 | 1 | 0.2
2018-04-04 22:00 | 1 | 1 | 0.2
2018-04-04 23:00 | 1 | 1 | 0.2
2018-04-05 | 1 | 1 | 0.2
2018-04-05 01:00 | 1 | 1 | 0.2
2018-04-05 02:00 | 1 | 1 | 0.2
2018-04-05 03:00 | 1 | 1 | 0.2
2018-04-05 04:00 | 1 | 1 | 0.2
2018-04-05 05:00 | 1 | 1 | 0.2
2018-04-05 06:00 | 1 | 1 | 0.2
2018-04-05 07:00 | 1 | 1 | 0.2
2018-04-05 08:00 | 1 | 1 | 0.2
2018-04-05 09:00 | 1 | 1 | 0.2
2018-04-05 10:00 | 1 | 1 | 0.2
2018-04-05 11:00 | 1 | 1 | 0.2
2018-04-05 12:00 | 1 | 1 | 0.2
2018-04-05 13:00 | 1 | 1 | 0.2
2018-04-05 14:00 | 1 | 1 | 0.2
2018-04-05 15:00 | 1 | 1 | 0.2
2018-04-05 16:00 | 1 | 1 | 0.2
2018-04-05 17:00 | 1 | 1 | 0.2
2018-04-05 18:00 | 1 | 1 | 0.2
2018-04-05 19:00 | 1 | 1 | 0.2
2018-04-05 20:00 | 1 | 1 | 0.2
2018-04-05 21:00 | 1 | 1 | 0.2
2018-04-05 22:00 | 1 | 1 | 0.2
2018-04-05 23:00 | 1 | 1 | 0.2
2018-04-06 | 1 | 1 | 0.2
2018-04-06 01:00 | 1 | 1 | 0.2
2018-04-06 02:00 | 1 | 1 | 0.2
2018-04-06 03:00 | 1 | 1 | 0.2
2018-04-06 04:00 | 1 | 1 | 0.2
2018-04-06 05:00 | 1 | 1 | 0.2
2018-04-06 06:00 | 1 | 1 | 0.2
2018-04-06 07:00 | 1 | 1 | 0.2
2018-04-06 08:00 | 1 | 1 | 0.2
2018-04-06 09:00 | 1 | 1 | 0.2
2018-04-06 10:00 | 1 | 1 | 0.2
2018-04-06 11:00 | 1 | 1 | 0.2
2018-04-06 12:00 | 1 | 1 | 0.2
2018-04-06 13:00 | 1 | 1 | 0.2
2018-04-06 14:00 | 1 | 1 | 0.2
2018-04-06 15:00 | 1 | 1 | 0.2
2018-04-06 16:00 | 1 | 1 | 0.2
2018-04-06 17:00 | 1 | 1 | 0.2
2018-04-06 18:00 | 1 | 1 | 0.2
2018-04-06 19:00 | 1 | 1 | 0.2
2018-04-06 20:00 | 1 | 1 | 0.2
2018-04-06 21:00 | 1 | 1 | 0.2
2018-04-06 22:00 | 1 | 1 | 0.2
2018-04-06 23:00 | 1 | 1 | 0.2
2018-04-07 | 1 | 1 | 0.2
2018-04-07 01:00 | 1 | 1 | 0.2
2018-04-07 02:00 | 1 | 1 | 0.2
2018-04-07 03:00 | 1 | 1 | 0.2
2018-04-07 04:00 | 1 | 1 | 0.2
2018-04-07 05:00 | 1 | 1 | 0.2
2018-04-07 06:00 | 1 | 1 | 0.2
2018-04-07 07:00 | 1 | 1 | 0.2
2018-04-07 08:00 | 1 | 1 | 0.2
2018-04-07 09:00 | 1 | 1 | 0.2
2018-04-07 10:00 | 1 | 1 | 0.2
2018-04-07 11:00 | 1 | 1 | 0.2
2018-04-07 12:00 | 1 | 1 | 0.2
2018-04-07 13:00 | 1 | 1 | 0.2
2018-04-07 14:00 | 1 | 1 | 0.2
2018-04-07 15:00 | 1 | 1 | 0.2
2018-04-07 16:00 | 1 | 1 | 0.2
2018-04-07 17:00 | 1 | 1 | 0.2
2018-04-07 18:00 | 1 | 1 | 0.2
2018-04-07 19:00 | 1 | 1 | 0.2
2018-04-07 20:00 | 1 | 1 | 0.2
2018-04-07 21:00 | 1 | 1 | 0.2
2018-04-07 22:00 | 1 | 1 | 0.2
2018-04-07 23:00 | 1 | 1 | 0.2
2018-04-08 | 1 | 1 | 0.2
2018-04-08 01:00 | 1 | 1 | 0.2
2018-04-08 02:00 | 1 | 1 | 0.2
2018-04-08 03:00 | 1 | 1 | 0.2
2018-04-08 04:00 | 1 | 1 | 0.2
2018-04-08 05:00 | 1 | 1 | 0.2
2018-04-08 06:00 | 1 | 1 | 0.2
2018-04-08 07:00 | 1 | 1 | 0.2
2018-04-08 08:00 | 1 | 1 | 0.2
2018-04-08 09:00 | 1 | 1 | 0.2
2018-04-08 10:00 | 1 | 1 | 0.2
2018-04-08 11:00 | 1 | 1 | 0.2
2018-04-08 12:00 | 1 | 1 | 0.2
2018-04-08 13:00 | 1 | 1 | 0.2
2018-04-08 14:00 | 1 | 1 | 0.2
2018-04-08 15:00 | 1 | 1 | 0.2
2018-04-08 16:00 | 1 | 1 | 0.2
2018-04-08 17:00 | 1 | 1 | 0.2
2018-04-08 18:00 | 1 | 1 | 0.2
2018-04-08 19:00 | 1 | 1 | 0.2
2018-04-08 20:00 | 1 | 1 | 0.2
2018-04-08 21:00 | 1 | 1 | 0.2
2018-04-08 22:00 | 1 | 1 | 0.2
2018-04-08 23:00 | 1 | 1 | 0.2
2018-04-09 | 1 | 1 | 0.2
2018-04-09 01:00 | 1 | 1 | 0.2
2018-04-09 02:00 | 1 | 1 | 0.2
2018-04-09 03:00 | 1 | 1 | 0.2
2018-04-09 04:00 | 1 | 1 | 0.2
2018-04-09 05:00 | 1 | 1 | 0.2
2018-04-09 06:00 | 1 | 1 | 0.2
2018-04-09 07:00 | 1 | 1 | 0.2
2018-04-09 08:00 | 1 | 1 | 0.2
2018-04-09 09:00 | 1 | 1 | 0.2
2018-04-09 10:00 | 1 | 1 | 0.2
2018-04-09 11:00 | 1 | 1 | 0.2
2018-04-09 12:00 | 1 | 1 | 0.2
2018-04-09 13:00 | 1 | 1 | 0.2
2018-04-09 14:00 | 1 | 1 | 0.2
2018-04-09 15:00 | 1 | 1 | 0.2
2018-04-09 16:00 | 1 | 1 | 0.2
2018-04-09 17:00 | 1 | 1 | 0.2
2018-04-09 18:00 | 1 | 1 | 0.2
2018-04-09 19:00 | 1 | 1 | 0.2
2018-04-09 20:00 | 1 | 1 | 0.2
2018-04-09 21:00 | 1 | 1 | 0.2
2018-04-09 22:00 | 1 | 1 | 0.2
2018-04-09 23:00 | 1 | 1 | 0.2
2018-04-10 | 1 | 1 | 0.2
2018-04-10 01:00 | 1 | 1 | 0.2
2018-04-10 02:00 | 1 | 1 | 0.2
2018-04-10 03:00 | 1 | 1 | 0.2
2018-04-10 04:00 | 1 | 1 | 0.2
2018-04-10 05:00 | 1 | 1 | 0.2
2018-04-10 06:00 | 1 | 1 | 0.2
2018-04-10 07:00 | 1 | 1 | 0.2
2018-04-10 08:00 | 1 | 1 | 0.2
2018-04-10 09:00 | 1 | 1 | 0.2
2018-04-10 10:00 | 1 | 1 | 0.2
2018-04-10 11:00 | 1 | 1 | 0.2
2018-04-10 12:00 | 1 | 1 | 0.2
2018-04-10 13:00 | 1 | 1 | 0.2
2018-04-10 14:00 | 1 | 1 | 0.2
2018-04-10 15:00 | 1 | 1 | 0.2
2018-04-10 16:00 | 1 | 1 | 0.2
2018-04-10 17:00 | 1 | 1 | 0.2
2018-04-10 18:00 | 1 | 1 | 0.2
2018-04-10 19:00 | 1 | 1 | 0.2
2018-04-10 20:00 | 1 | 1 | 0.2
2018-04-10 21:00 | 1 | 1 | 0.2
2018-04-10 22:00 | 1 | 1 | 0.2
2018-04-10 23:00 | 1 | 1 | 0.2
2018-04-11 | 1 | 1 | 0.2
2018-04-11 01:00 | 1 | 1 | 0.2
2018-04-11 02:00 | 1 | 1 | 0.2
2018-04-11 03:00 | 1 | 1 | 0.2
2018-04-11 04:00 | 1 | 1 | 0.2
2018-04-11 05:00 | 1 | 1 | 0.2
2018-04-11 06:00 | 1 | 1 | 0.2
2018-04-11 07:00 | 1 | 1 | 0.2
2018-04-11 08:00 | 1 | 1 | 0.2
2018-04-11 09:00 | 1 | 1 | 0.2
2018-04-11 10:00 | 1 | 1 | 0.2
2018-04-11 11:00 | 1 | 1 | 0.2
2018-04-11 12:00 | 1 | 1 | 0.2
2018-04-11 13:00 | 1 | 1 | 0.2
2018-04-11 14:00 | 1 | 1 | 0.2
2018-04-11 15:00 | 1 | 1 | 0.2
2018-04-11 16:00 | 1 | 1 | 0.2
2018-04-11 17:00 | 1 | 1 | 0.2
2018-04-11 18:00 | 1 | 1 | 0.2
2018-04-11 19:00 | 1 | 1 | 0.2
2018-04-11 20:00 | 1 | 1 | 0.2
2018-04-11 21:00 | 1 | 1 | 0.2
2018-04-11 22:00 | 1 | 1 | 0.2
2018-04-11 23:00 | 1 | 1 | 0.2
2018-04-12 | 1 | 1 | 0.2
2018-04-12 01:00 | 1 | 1 | 0.2
2018-04-12 02:00 | 1 | 1 | 0.2
2018-04-12 03:00 | 1 | 1 | 0.2
2018-04-12 04:00 | 1 | 1 | 0.2
2018-04-12 05:00 | 1 | 1 | 0.2
2018-04-12 06:00 | 1 | 1 | 0.2
2018-04-12 07:00 | 1 | 1 | 0.2
2018-04-12 08:00 | 1 | 1 | 0.2
2018-04-12 09:00 | 1 | 1 | 0.2
2018-04-12 10:00 | 1 | 1 | 0.2
2018-04-12 11:00 | 1 | 1 | 0.2
2018-04-12 12:00 | 1 | 1 | 0.2
2018-04-12 13:00 | 1 | 1 | 0.2
2018-04-12 14:00 | 1 | 1 | 0.2
2018-04-12 15:00 | 1 | 1 | 0.2
2018-04-12 16:00 | 1 | 1 | 0.2
2018-04-12 17:00 | 1 | 1 | 0.2
2018-04-12 18:00 | 1 | 1 | 0.2
2018-04-12 19:00 | 1 | 1 | 0.2
2018-04-12 20:00 | 1 | 1 | 0.2
2018-04-12 21:00 | 1 | 1 | 0.2
2018-04-12 22:00 | 1 | 1 | 0.2
2018-04-12 23:00 | 1 | 1 | 0.2
2018-04-13 | 1 | 1 | 0.2
2018-04-13 01:00 | 1 | 1 | 0.2
2018-04-13 02:00 | 1 | 1 | 0.2
2018-04-13 03:00 | 1 | 1 | 0.2
2018-04-13 04:00 | 1 | 1 | 0.2
2018-04-13 05:00 | 1 | 1 | 0.2
2018-04-13 06:00 | 1 | 1 | 0.2
2018-04-13 07:00 | 1 | 1 | 0.2
2018-04-13 08:00 | 1 | 1 | 0.2
2018-04-13 09:00 | 1 | 1 | 0.2
2018-04-13 10:00 | 1 | 1 | 0.2
2018-04-13 11:00 | 1 | 1 | 0.2
2018-04-13 12:00 | 1 | 1 | 0.2
2018-04-13 13:00 | 1 | 1 | 0.2
2018-04-13 14:00 | 1 | 1 | 0.2
2018-04-13 15:00 | 1 | 1 | 0.2
2018-04-13 16:00 | 1 | 1 | 0.2
2018-04-13 17:00 | 1 | 1 | 0.2
2018-04-13 18:00 | 1 | 1 | 0.2
2018-04-13 19:00 | 1 | 1 | 0.2
2018-04-13 20:00 | 1 | 1 | 0.2
2018-04-13 21:00 | 1 | 1 | 0.2
2018-04-13 22:00 | 1 | 1 | 0.2
2018-04-13 23:00 | 1 | 1 | 0.2
2018-04-14 | 1 | 1 | 0.2
2018-04-14 01:00 | 1 | 1 | 0.2
2018-04-14 02:00 | 1 | 1 | 0.2
2018-04-14 03:00 | 1 | 1 | 0.2
2018-04-14 04:00 | 1 | 1 | 0.2
2018-04-14 05:00 | 1 | 1 | 0.2
2018-04-14 06:00 | 1 | 1 | 0.2
2018-04-14 07:00 | 1 | 1 | 0.2
2018-04-14 08:00 | 1 | 1 | 0.2
2018-04-14 09:00 | 1 | 1 | 0.2
2018-04-14 10:00 | 1 | 1 | 0.2
2018-04-14 11:00 | 1 | 1 | 0.2
2018-04-14 12:00 | 1 | 1 | 0.2
2018-04-14 13:00 | 1 | 1 | 0.2
2018-04-14 14:00 | 1 | 1 | 0.2
2018-04-14 15:00 | 1 | 1 | 0.2
2018-04-14 16:00 | 1 | 1 | 0.2
2018-04-14 17:00 | 1 | 1 | 0.2
2018-04-14 18:00 | 1 | 1 | 0.2
2018-04-14 19:00 | 1 | 1 | 0.2
2018-04-14 20:00 | 1 | 1 | 0.2
2018-04-14 21:00 | 1 | 1 | 0.2
2018-04-14 22:00 | 1 | 1 | 0.2
2018-04-14 23:00 | 1 | 1 | 0.2
2018-04-15 | 1 | 1 | 0.2
2018-04-15 01:00 | 1 | 1 | 0.2
2018-04-15 02:00 | 1 | 1 | 0.2
2018-04-15 03:00 | 1 | 1 | 0.2
2018-04-15 04:00 | 1 | 1 | 0.2
2018-04-15 05:00 | 1 | 1 | 0.2
2018-04-15 06:00 | 1 | 1 | 0.2
2018-04-15 07:00 | 1 | 1 | 0.2
2018-04-15 08:00 | 1 | 1 | 0.2
2018-04-15 09:00 | 1 | 1 | 0.2
2018-04-15 10:00 | 1 | 1 | 0.2
2018-04-15 11:00 | 1 | 1 | 0.2
2018-04-15 12:00 | 1 | 1 | 0.2
2018-04-15 13:00 | 1 | 1 | 0.2
2018-04-15 14:00 | 1 | 1 | 0.2
2018-04-15 15:00 | 1 | 1 | 0.2
2018-04-15 16:00 | 1 | 1 | 0.2
2018-04-15 17:00 | 1 | 1 | 0.2
2018-04-15 18:00 | 1 | 1 | 0.2
2018-04-15 19:00 | 1 | 1 | 0.2
2018-04-15 20:00 | 1 | 1 | 0.2
2018-04-15 21:00 | 1 | 1 | 0.2
2018-04-15 22:00 | 1 | 1 | 0.2
2018-04-15 23:00 | 1 | 1 | 0.2
2018-04-16 | 1 | 1 | 0.2
2018-04-16 01:00 | 1 | 1 | 0.2
2018-04-16 02:00 | 1 | 1 | 0.2
2018-04-16 03:00 | 1 | 1 | 0.2
2018-04-16 04:00 | 1 | 1 | 0.2
2018-04-16 05:00 | 1 | 1 | 0.2
2018-04-16 06:00 | 1 | 1 | 0.2
2018-04-16 07:00 | 1 | 1 | 0.2
2018-04-16 08:00 | 1 | 1 | 0.2
2018-04-16 09:00 | 1 | 1 | 0.2
2018-04-16 10:00 | 1 | 1 | 0.2
2018-04-16 11:00 | 1 | 1 | 0.2
2018-04-16 12:00 | 1 | 1 | 0.2
2018-04-16 13:00 | 1 | 1 | 0.2
2018-04-16 14:00 | 1 | 1 | 0.2
2018-04-16 15:00 | 1 | 1 | 0.2
2018-04-16 16:00 | 1 | 1 | 0.2
2018-04-16 17:00 | 1 | 1 | 0.2
2018-04-16 18:00 | 1 | 1 | 0.2
2018-04-16 19:00 | 1 | 1 | 0.2
2018-04-16 20:00 | 1 | 1 | 0.2
2018-04-16 21:00 | 1 | 1 | 0.2
2018-04-16 22:00 | 1 | 1 | 0.2
2018-04-16 23:00 | 1 | 1 | 0.2
2018-04-17 | 1 | 1 | 0.2
2018-04-17 01:00 | 1 | 1 | 0.2
2018-04-17 02:00 | 1 | 1 | 0.2
2018-04-17 03:00 | 1 | 1 | 0.2
2018-04-17 04:00 | 1 | 1 | 0.2
2018-04-17 05:00 | 1 | 1 | 0.2
2018-04-17 06:00 | 1 | 1 | 0.2
2018-04-17 07:00 | 1 | 1 | 0.2
2018-04-17 08:00 | 1 | 1 | 0.2
2018-04-17 09:00 | 1 | 1 | 0.2
2018-04-17 10:00 | 1 | 1 | 0.2
2018-04-17 11:00 | 1 | 1 | 0.2
2018-04-17 12:00 | 1 | 1 | 0.2
2018-04-17 13:00 | 1 | 1 | 0.2
2018-04-17 14:00 | 1 | 1 | 0.2
2018-04-17 15:00 | 1 | 1 | 0.2
2018-04-17 16:00 | 1 | 1 | 0.2
2018-04-17 17:00 | 1 | 1 | 0.2
2018-04-17 18:00 | 1 | 1 | 0.2
2018-04-17 19:00 | 1 | 1 | 0.2
2018-04-17 20:00 | 1 | 1 | 0.2
2018-04-17 21:00 | 1 | 1 | 0.2
2018-04-17 22:00 | 1 | 1 | 0.2
2018-04-17 23:00 | 1 | 1 | 0.2
2018-04-18 | 1 | 1 | 0.2
2018-04-18 01:00 | 1 | 1 | 0.2
2018-04-18 02:00 | 1 | 1 | 0.2
2018-04-18 03:00 | 1 | 1 | 0.2
2018-04-18 04:00 | 1 | 1 | 0.2
2018-04-18 05:00 | 1 | 1 | 0.2
2018-04-18 06:00 | 1 | 1 | 0.2
2018-04-18 07:00 | 1 | 1 | 0.2
2018-04-18 08:00 | 1 | 1 | 0.2
2018-04-18 09:00 | 1 | 1 | 0.2
2018-04-18 10:00 | 1 | 1 | 0.2
2018-04-18 11:00 | 1 | 1 | 0.2
2018-04-18 12:00 | 1 | 1 | 0.2
2018-04-18 13:00 | 1 | 1 | 0.2
2018-04-18 14:00 | 1 | 1 | 0.2
2018-04-18 15:00 | 1 | 1 | 0.2
2018-04-18 16:00 | 1 | 1 | 0.2
2018-04-18 17:00 | 1 | 1 | 0.2
2018-04-18 18:00 | 1 | 1 | 0.2
2018-04-18 19:00 | 1 | 1 | 0.2
2018-04-18 20:00 | 1 | 1 | 0.2
2018-04-18 21:00 | 1 | 1 | 0.2
2018-04-18 22:00 | 1 | 1 | 0.2
2018-04-18 23:00 | 1 | 1 | 0.2
2018-04-19 | 1 | 1 | 0.2
2018-04-19 01:00 | 1 | 1 | 0.2
2018-04-19 02:00 | 1 | 1 | 0.2
2018-04-19 03:00 | 1 | 1 | 0.2
2018-04-19 04:00 | 1 | 1 | 0.2
2018-04-19 05:00 | 1 | 1 | 0.2
2018-04-19 06:00 | 1 | 1 | 0.2
2018-04-19 07:00 | 1 | 1 | 0.2
2018-04-19 08:00 | 1 | 1 | 0.2
2018-04-19 09:00 | 1 | 1 | 0.2
2018-04-19 10:00 | 1 | 1 | 0.2
2018-04-19 11:00 | 1 | 1 | 0.2
2018-04-19 12:00 | 1 | 1 | 0.2
2018-04-19 13:00 | 1 | 1 | 0.2
2018-04-19 14:00 | 1 | 1 | 0.2
2018-04-19 15:00 | 1 | 1 | 0.2
2018-04-19 16:00 | 1 | 1 | 0.2
2018-04-19 17:00 | 1 | 1 | 0.2
2018-04-19 18:00 | 1 | 1 | 0.2
2018-04-19 19:00 | 1 | 1 | 0.2
2018-04-19 20:00 | 1 | 1 | 0.2
2018-04-19 21:00 | 1 | 1 | 0.2
2018-04-19 22:00 | 1 | 1 | 0.2
2018-04-19 23:00 | 1 | 1 | 0.2
2018-04-20 | 1 | 1 | 0.2
2018-04-20 01:00 | 1 | 1 | 0.2
2018-04-20 02:00 | 1 | 1 | 0.2
2018-04-20 03:00 | 1 | 1 | 0.2
2018-04-20 04:00 | 1 | 1 | 0.2
2018-04-20 05:00 | 1 | 1 | 0.2
2018-04-20 06:00 | 1 | 1 | 0.2
2018-04-20 07:00 | 1 | 1 | 0.2
2018-04-20 08:00 | 1 | 1 | 0.2
2018-04-20 09:00 | 1 | 1 | 0.2
2018-04-20 10:00 | 1 | 1 | 0.2
2018-04-20 11:00 | 1 | 1 | 0.2
2018-04-20 12:00 | 1 | 1 | 0.2
2018-04-20 13:00 | 1 | 1 | 0.2
2018-04-20 14:00 | 1 | 1 | 0.2
2018-04-20 15:00 | 1 | 1 | 0.2
2018-04-20 16:00 | 1 | 1 | 0.2
2018-04-20 17:00 | 1 | 1 | 0.2
2018-04-20 18:00 | 1 | 1 | 0.2
2018-04-20 19:00 | 1 | 1 | 0.2
2018-04-20 20:00 | 1 | 1 | 0.2
2018-04-20 21:00 | 1 | 1 | 0.2
2018-04-20 22:00 | 1 | 1 | 0.2
2018-04-20 23:00 | 1 | 1 | 0.2
2018-04-21 | 1 | 1 | 0.2
2018-04-21 01:00 | 1 | 1 | 0.2
2018-04-21 02:00 | 1 | 1 | 0.2
2018-04-21 03:00 | 1 | 1 | 0.2
2018-04-21 04:00 | 1 | 1 | 0.2
2018-04-21 05:00 | 1 | 1 | 0.2
2018-04-21 06:00 | 1 | 1 | 0.2
2018-04-21 07:00 | 1 | 1 | 0.2
2018-04-21 08:00 | 1 | 1 | 0.2
2018-04-21 09:00 | 1 | 1 | 0.2
2018-04-21 10:00 | 1 | 1 | 0.2
2018-04-21 11:00 | 1 | 1 | 0.2
2018-04-21 12:00 | 1 | 1 | 0.2
2018-04-21 13:00 | 1 | 1 | 0.2
2018-04-21 14:00 | 1 | 1 | 0.2
2018-04-21 15:00 | 1 | 1 | 0.2
2018-04-21 16:00 | 1 | 1 | 0.2
2018-04-21 17:00 | 1 | 1 | 0.2
2018-04-21 18:00 | 1 | 1 | 0.2
2018-04-21 19:00 | 1 | 1 | 0.2
2018-04-21 20:00 | 1 | 1 | 0.2
2018-04-21 21:00 | 1 | 1 | 0.2
2018-04-21 22:00 | 1 | 1 | 0.2
2018-04-21 23:00 | 1 | 1 | 0.2
2018-04-22 | 1 | 1 | 0.2
2018-04-22 01:00 | 1 | 1 | 0.2
2018-04-22 02:00 | 1 | 1 | 0.2
2018-04-22 03:00 | 1 | 1 | 0.2
2018-04-22 04:00 | 1 | 1 | 0.2
2018-04-22 05:00 | 1 | 1 | 0.2
2018-04-22 06:00 | 1 | 1 | 0.2
2018-04-22 07:00 | 1 | 1 | 0.2
2018-04-22 08:00 | 1 | 1 | 0.2
2018-04-22 09:00 | 1 | 1 | 0.2
2018-04-22 10:00 | 1 | 1 | 0.2
2018-04-22 11:00 | 1 | 1 | 0.2
2018-04-22 12:00 | 1 | 1 | 0.2
2018-04-22 13:00 | 1 | 1 | 0.2
2018-04-22 14:00 | 1 | 1 | 0.2
2018-04-22 15:00 | 1 | 1 | 0.2
2018-04-22 16:00 | 1 | 1 | 0.2
2018-04-22 17:00 | 1 | 1 | 0.2
2018-04-22 18:00 | 1 | 1 | 0.2
2018-04-22 19:00 | 1 | 1 | 0.2
2018-04-22 20:00 | 1 | 1 | 0.2
2018-04-22 21:00 | 1 | 1 | 0.2
2018-04-22 22:00 | 1 | 1 | 0.2
2018-04-22 23:00 | 1 | 1 | 0.2
2018-04-23 | 1 | 1 | 0.2
2018-04-23 01:00 | 1 | 1 | 0.2
2018-04-23 02:00 | 1 | 1 | 0.2
2018-04-23 03:00 | 1 | 1 | 0.2
2018-04-23 04:00 | 1 | 1 | 0.2
2018-04-23 05:00 | 1 | 1 | 0.2
2018-04-23 06:00 | 1 | 1 | 0.2
2018-04-23 07:00 | 1 | 1 | 0.2
2018-04-23 08:00 | 1 | 1 | 0.2
2018-04-23 09:00 | 1 | 1 | 0.2
2018-04-23 10:00 | 1 | 1 | 0.2
2018-04-23 11:00 | 1 | 1 | 0.2
2018-04-23 12:00 | 1 | 1 | 0.2
2018-04-23 13:00 | 1 | 1 | 0.2
2018-04-23 14:00 | 1 | 1 | 0.2
2018-04-23 15:00 | 1 | 1 | 0.2
2018-04-23 16:00 | 1 | 1 | 0.2
2018-04-23 17:00 | 1 | 1 | 0.2
2018-04-23 18:00 | 1 | 1 | 0.2
2018-04-23 19:00 | 1 | 1 | 0.2
2018-04-23 20:00 | 1 | 1 | 0.2
2018-04-23 21:00 | 1 | 1 | 0.2
2018-04-23 22:00 | 1 | 1 | 0.2
2018-04-23 23:00 | 1 | 1 | 0.2
2018-04-24 | 1 | 1 | 0.2
2018-04-24 01:00 | 1 | 1 | 0.2
2018-04-24 02:00 | 1 | 1 | 0.2
2018-04-24 03:00 | 1 | 1 | 0.2
2018-04-24 04:00 | 1 | 1 | 0.2
2018-04-24 05:00 | 1 | 1 | 0.2
2018-04-24 06:00 | 1 | 1 | 0.2
2018-04-24 07:00 | 1 | 1 | 0.2
2018-04-24 08:00 | 1 | 1 | 0.2
2018-04-24 09:00 | 1 | 1 | 0.2
2018-04-24 10:00 | 1 | 1 | 0.2
2018-04-24 11:00 | 1 | 1 | 0.2
2018-04-24 12:00 | 1 | 1 | 0.2
2018-04-24 13:00 | 1 | 1 | 0.2
2018-04-24 14:00 | 1 | 1 | 0.2
2018-04-24 15:00 | 1 | 1 | 0.2
2018-04-24 16:00 | 1 | 1 | 0.2
2018-04-24 17:00 | 1 | 1 | 0.2
2018-04-24 18:00 | 1 | 1 | 0.2
2018-04-24 19:00 | 1 | 1 | 0.2
2018-04-24 20:00 | 1 | 1 | 0.2
2018-04-24 21:00 | 1 | 1 | 0.2
2018-04-24 22:00 | 1 | 1 | 0.2
2018-04-24 23:00 | 1 | 1 | 0.2
2018-04-25 | 1 | 1 | 0.2
2018-04-25 01:00 | 1 | 1 | 0.2
2018-04-25 02:00 | 1 | 1 | 0.2
2018-04-25 03:00 | 1 | 1 | 0.2
2018-04-25 04:00 | 1 | 1 | 0.2
2018-04-25 05:00 | 1 | 1 | 0.2
2018-04-25 06:00 | 1 | 1 | 0.2
2018-04-25 07:00 | 1 | 1 | 0.2
2018-04-25 08:00 | 1 | 1 | 0.2
2018-04-25 09:00 | 1 | 1 | 0.2
2018-04-25 10:00 | 1 | 1 | 0.2
2018-04-25 11:00 | 1 | 1 | 0.2
2018-04-25 12:00 | 1 | 1 | 0.2
2018-04-25 13:00 | 1 | 1 | 0.2
2018-04-25 14:00 | 1 | 1 | 0.2
2018-04-25 15:00 | 1 | 1 | 0.2
2018-04-25 16:00 | 1 | 1 | 0.2
2018-04-25 17:00 | 1 | 1 | 0.2
2018-04-25 18:00 | 1 | 1 | 0.2
2018-04-25 19:00 | 1 | 1 | 0.2
2018-04-25 20:00 | 1 | 1 | 0.2
2018-04-25 21:00 | 1 | 1 | 0.2
2018-04-25 22:00 | 1 | 1 | 0.2
2018-04-25 23:00 | 1 | 1 | 0.2
2018-04-26 | 1 | 1 | 0.2
2018-04-26 01:00 | 1 | 1 | 0.2
2018-04-26 02:00 | 1 | 1 | 0.2
2018-04-26 03:00 | 1 | 1 | 0.2
2018-04-26 04:00 | 1 | 1 | 0.2
2018-04-26 05:00 | 1 | 1 | 0.2
2018-04-26 06:00 | 1 | 1 | 0.2
2018-04-26 07:00 | 1 | 1 | 0.2
2018-04-26 08:00 | 1 | 1 | 0.2
2018-04-26 09:00 | 1 | 1 | 0.2
2018-04-26 10:00 | 1 | 1 | 0.2
2018-04-26 11:00 | 1 | 1 | 0.2
2018-04-26 12:00 | 1 | 1 | 0.2
2018-04-26 13:00 | 1 | 1 | 0.2
2018-04-26 14:00 | 1 | 1 | 0.2
2018-04-26 15:00 | 1 | 1 | 0.2
2018-04-26 16:00 | 1 | 1 | 0.2
2018-04-26 17:00 | 1 | 1 | 0.2
2018-04-26 18:00 | 1 | 1 | 0.2
2018-04-26 19:00 | 1 | 1 | 0.2
2018-04-26 20:00 | 1 | 1 | 0.2
2018-04-26 21:00 | 1 | 1 | 0.2
2018-04-26 22:00 | 1 | 1 | 0.2
2018-04-26 23:00 | 1 | 1 | 0.2
2018-04-27 | 1 | 1 | 0.2
2018-04-27 01:00 | 1 | 1 | 0.2
2018-04-27 02:00 | 1 | 1 | 0.2
2018-04-27 03:00 | 1 | 1 | 0.2
2018-04-27 04:00 | 1 | 1 | 0.2
2018-04-27 05:00 | 1 | 1 | 0.2
2018-04-27 06:00 | 1 | 1 | 0.2
2018-04-27 07:00 | 1 | 1 | 0.2
2018-04-27 08:00 | 1 | 1 | 0.2
2018-04-27 09:00 | 1 | 1 | 0.2
2018-04-27 10:00 | 1 | 1 | 0.2
2018-04-27 11:00 | 1 | 1 | 0.2
2018-04-27 12:00 | 1 | 1 | 0.2
2018-04-27 13:00 | 1 | 1 | 0.2
2018-04-27 14:00 | 1 | 1 | 0.2
2018-04-27 15:00 | 1 | 1 | 0.2
2018-04-27 16:00 | 1 | 1 | 0.2
2018-04-27 17:00 | 1 | 1 | 0.2
2018-04-27 18:00 | 1 | 1 | 0.2
2018-04-27 19:00 | 1 | 1 | 0.2
2018-04-27 20:00 | 1 | 1 | 0.2
2018-04-27 21:00 | 1 | 1 | 0.2
2018-04-27 22:00 | 1 | 1 | 0.2
2018-04-27 23:00 | 1 | 1 | 0.2
2018-04-28 | 1 | 1 | 0.2
2018-04-28 01:00 | 1 | 1 | 0.2
2018-04-28 02:00 | 1 | 1 | 0.2
2018-04-28 03:00 | 1 | 1 | 0.2
2018-04-28 04:00 | 1 | 1 | 0.2
2018-04-28 05:00 | 1 | 1 | 0.2
2018-04-28 06:00 | 1 | 1 | 0.2
2018-04-28 07:00 | 1 | 1 | 0.2
2018-04-28 08:00 | 1 | 1 | 0.2
2018-04-28 09:00 | 1 | 1 | 0.2
2018-04-28 10:00 | 1 | 1 | 0.2
2018-04-28 11:00 | 1 | 1 | 0.2
2018-04-28 12:00 | 1 | 1 | 0.2
2018-04-28 13:00 | 1 | 1 | 0.2
2018-04-28 14:00 | 1 | 1 | 0.2
2018-04-28 15:00 | 1 | 1 | 0.2
2018-04-28 16:00 | 1 | 1 | 0.2
2018-04-28 17:00 | 1 | 1 | 0.2
2018-04-28 18:00 | 1 | 1 | 0.2
2018-04-28 19:00 | 1 | 1 | 0.2
2018-04-28 20:00 | 1 | 1 | 0.2
2018-04-28 21:00 | 1 | 1 | 0.2
2018-04-28 22:00 | 1 | 1 | 0.2
2018-04-28 23:00 | 1 | 1 | 0.2
2018-04-29 | 1 | 1 | 0.2
2018-04-29 01:00 | 1 | 1 | 0.2
2018-04-29 02:00 | 1 | 1 | 0.2
2018-04-29 03:00 | 1 | 1 | 0.2
2018-04-29 04:00 | 1 | 1 | 0.2
2018-04-29 05:00 | 1 | 1 | 0.2
2018-04-29 06:00 | 1 | 1 | 0.2
2018-04-29 07:00 | 1 | 1 | 0.2
2018-04-29 08:00 | 1 | 1 | 0.2
2018-04-29 09:00 | 1 | 1 | 0.2
2018-04-29 10:00 | 1 | 1 | 0.2
2018-04-29 11:00 | 1 | 1 | 0.2
2018-04-29 12:00 | 1 | 1 | 0.2
2018-04-29 13:00 | 1 | 1 | 0.2
2018-04-29 14:00 | 1 | 1 | 0.2
2018-04-29 15:00 | 1 | 1 | 0.2
2018-04-29 16:00 | 1 | 1 | 0.2
2018-04-29 17:00 | 1 | 1 | 0.2
2018-04-29 18:00 | 1 | 1 | 0.2
2018-04-29 19:00 | 1 | 1 | 0.2
2018-04-29 20:00 | 1 | 1 | 0.2
2018-04-29 21:00 | 1 | 1 | 0.2
2018-04-29 22:00 | 1 | 1 | 0.2
2018-04-29 23:00 | 1 | 1 | 0.2
2018-04-30 | 1 | 1 | 0.2
2018-04-30 01:00 | 1 | 1 | 0.2
2018-04-30 02:00 | 1 | 1 | 0.2
2018-04-30 03:00 | 1 | 1 | 0.2
2018-04-30 04:00 | 1 | 1 | 0.2
2018-04-30 05:00 | 1 | 1 | 0.2
2018-04-30 06:00 | 1 | 1 | 0.2
2018-04-30 07:00 | 1 | 1 | 0.2
2018-04-30 08:00 | 1 | 1 | 0.2
2018-04-30 09:00 | 1 | 1 | 0.2
2018-04-30 10:00 | 1 | 1 | 0.2
2018-04-30 11:00 | 1 | 1 | 0.2
2018-04-30 12:00 | 1 | 1 | 0.2
2018-04-30 13:00 | 1 | 1 | 0.2
2018-04-30 14:00 | 1 | 1 | 0.2
2018-04-30 15:00 | 1 | 1 | 0.2
2018-04-30 16:00 | 1 | 1 | 0.2
2018-04-30 17:00 | 1 | 1 | 0.2
2018-04-30 18:00 | 1 | 1 | 0.2
2018-04-30 19:00 | 1 | 1 | 0.2
2018-04-30 20:00 | 1 | 1 | 0.2
2018-04-30 21:00 | 1 | 1 | 0.2
2018-04-30 22:00 | 1 | 1 | 0.2
2018-04-30 23:00 | 1 | 1 | 0.2
2018-05-01 | 1 | 1 | 0.2
2018-05-01 01:00 | 1 | 1 | 0.2
2018-05-01 02:00 | 1 | 1 | 0.2
2018-05-01 03:00 | 1 | 1 | 0.2
2018-05-01 04:00 | 1 | 1 | 0.2
2018-05-01 05:00 | 1 | 1 | 0.2
2018-05-01 06:00 | 1 | 1 | 0.2
2018-05-01 07:00 | 1 | 1 | 0.2
2018-05-01 08:00 | 1 | 1 | 0.2
2018-05-01 09:00 | 1 | 1 | 0.2
2018-05-01 10:00 | 1 | 1 | 0.2
2018-05-01 11:00 | 1 | 1 | 0.2
2018-05-01 12:00 | 1 | 1 | 0.2
2018-05-01 13:00 | 1 | 1 | 0.2
2018-05-01 14:00 | 1 | 1 | 0.2
2018-05-01 15:00 | 1 | 1 | 0.2
2018-05-01 16:00 | 1 | 1 | 0.2
2018-05-01 17:00 | 1 | 1 | 0.2
2018-05-01 18:00 | 1 | 1 | 0.2
2018-05-01 19:00 | 1 | 1 | 0.2
2018-05-01 20:00 | 1 | 1 | 0.2
2018-05-01 21:00 | 1 | 1 | 0.2
2018-05-01 22:00 | 1 | 1 | 0.2
2018-05-01 23:00 | 1 | 1 | 0.2
2018-05-02 | 1 | 1 | 0.2
2018-05-02 01:00 | 1 | 1 | 0.2
2018-05-02 02:00 | 1 | 1 | 0.2
2018-05-02 03:00 | 1 | 1 | 0.2
2018-05-02 04:00 | 1 | 1 | 0.2
2018-05-02 05:00 | 1 | 1 | 0.2
2018-05-02 06:00 | 1 | 1 | 0.2
2018-05-02 07:00 | 1 | 1 | 0.2
2018-05-02 08:00 | 1 | 1 | 0.2
2018-05-02 09:00 | 1 | 1 | 0.2
2018-05-02 10:00 | 1 | 1 | 0.2
2018-05-02 11:00 | 1 | 1 | 0.2
2018-05-02 12:00 | 1 | 1 | 0.2
2018-05-02 13:00 | 1 | 1 | 0.2
2018-05-02 14:00 | 1 | 1 | 0.2
2018-05-02 15:00 | 1 | 1 | 0.2
2018-05-02 16:00 | 1 | 1 | 0.2
2018-05-02 17:00 | 1 | 1 | 0.2
2018-05-02 18:00 | 1 | 1 | 0.2
2018-05-02 19:00 | 1 | 1 | 0.2
2018-05-02 20:00 | 1 | 1 | 0.2
2018-05-02 21:00 | 1 | 1 | 0.2
2018-05-02 22:00 | 1 | 1 | 0.2
2018-05-02 23:00 | 1 | 1 | 0.2
2018-05-03 | 1 | 1 | 0.2
2018-05-03 01:00 | 1 | 1 | 0.2
2018-05-03 02:00 | 1 | 1 | 0.2
2018-05-03 03:00 | 1 | 1 | 0.2
2018-05-03 04:00 | 1 | 1 | 0.2
2018-05-03 05:00 | 1 | 1 | 0.2
2018-05-03 06:00 | 1 | 1 | 0.2
2018-05-03 07:00 | 1 | 1 | 0.2
2018-05-03 08:00 | 1 | 1 | 0.2
2018-05-03 09:00 | 1 | 1 | 0.2
2018-05-03 10:00 | 1 | 1 | 0.2
2018-05-03 11:00 | 1 | 1 | 0.2
2018-05-03 12:00 | 1 | 1 | 0.2
2018-05-03 13:00 | 1 | 1 | 0.2
2018-05-03 14:00 | 1 | 1 | 0.2
2018-05-03 15:00 | 1 | 1 | 0.2
2018-05-03 16:00 | 1 | 1 | 0.2
2018-05-03 17:00 | 1 | 1 | 0.2
2018-05-03 18:00 | 1 | 1 | 0.2
2018-05-03 19:00 | 1 | 1 | 0.2
2018-05-03 20:00 | 1 | 1 | 0.2
2018-05-03 21:00 | 1 | 1 | 0.2
2018-05-03 22:00 | 1 | 1 | 0.2
2018-05-03 23:00 | 1 | 1 | 0.2
2018-05-04 | 1 | 1 | 0.2
2018-05-04 01:00 | 1 | 1 | 0.2
2018-05-04 02:00 | 1 | 1 | 0.2
2018-05-04 03:00 | 1 | 1 | 0.2
2018-05-04 04:00 | 1 | 1 | 0.2
2018-05-04 05:00 | 1 | 1 | 0.2
2018-05-04 06:00 | 1 | 1 | 0.2
2018-05-04 07:00 | 1 | 1 | 0.2
2018-05-04 08:00 | 1 | 1 | 0.2
2018-05-04 09:00 | 1 | 1 | 0.2
2018-05-04 10:00 | 1 | 1 | 0.2
2018-05-04 11:00 | 1 | 1 | 0.2
2018-05-04 12:00 | 1 | 1 | 0.2
2018-05-04 13:00 | 1 | 1 | 0.2
2018-05-04 14:00 | 1 | 1 | 0.2
2018-05-04 15:00 | 1 | 1 | 0.2
2018-05-04 16:00 | 1 | 1 | 0.2
2018-05-04 17:00 | 1 | 1 | 0.2
2018-05-04 18:00 | 1 | 1 | 0.2
2018-05-04 19:00 | 1 | 1 | 0.2
2018-05-04 20:00 | 1 | 1 | 0.2
2018-05-04 21:00 | 1 | 1 | 0.2
2018-05-04 22:00 | 1 | 1 | 0.2
2018-05-04 23:00 | 1 | 1 | 0.2
2018-05-05 | 1 | 1 | 0.2
2018-05-05 01:00 | 1 | 1 | 0.2
2018-05-05 02:00 | 1 | 1 | 0.2
2018-05-05 03:00 | 1 | 1 | 0.2
2018-05-05 04:00 | 1 | 1 | 0.2
2018-05-05 05:00 | 1 | 1 | 0.2
2018-05-05 06:00 | 1 | 1 | 0.2
2018-05-05 07:00 | 1 | 1 | 0.2
2018-05-05 08:00 | 1 | 1 | 0.2
2018-05-05 09:00 | 1 | 1 | 0.2
2018-05-05 10:00 | 1 | 1 | 0.2
2018-05-05 11:00 | 1 | 1 | 0.2
2018-05-05 12:00 | 1 | 1 | 0.2
2018-05-05 13:00 | 1 | 1 | 0.2
2018-05-05 14:00 | 1 | 1 | 0.2
2018-05-05 15:00 | 1 | 1 | 0.2
2018-05-05 16:00 | 1 | 1 | 0.2
2018-05-05 17:00 | 1 | 1 | 0.2
2018-05-05 18:00 | 1 | 1 | 0.2
2018-05-05 19:00 | 1 | 1 | 0.2
2018-05-05 20:00 | 1 | 1 | 0.2
2018-05-05 21:00 | 1 | 1 | 0.2
2018-05-05 22:00 | 1 | 1 | 0.2
2018-05-05 23:00 | 1 | 1 | 0.2
2018-05-06 | 1 | 1 | 0.2
2018-05-06 01:00 | 1 | 1 | 0.2
2018-05-06 02:00 | 1 | 1 | 0.2
2018-05-06 03:00 | 1 | 1 | 0.2
2018-05-06 04:00 | 1 | 1 | 0.2
2018-05-06 05:00 | 1 | 1 | 0.2
2018-05-06 06:00 | 1 | 1 | 0.2
2018-05-06 07:00 | 1 | 1 | 0.2
2018-05-06 08:00 | 1 | 1 | 0.2
2018-05-06 09:00 | 1 | 1 | 0.2
2018-05-06 10:00 | 1 | 1 | 0.2
2018-05-06 11:00 | 1 | 1 | 0.2
2018-05-06 12:00 | 1 | 1 | 0.2
2018-05-06 13:00 | 1 | 1 | 0.2
2018-05-06 14:00 | 1 | 1 | 0.2
2018-05-06 15:00 | 1 | 1 | 0.2
2018-05-06 16:00 | 1 | 1 | 0.2
2018-05-06 17:00 | 1 | 1 | 0.2
2018-05-06 18:00 | 1 | 1 | 0.2
2018-05-06 19:00 | 1 | 1 | 0.2
2018-05-06 20:00 | 1 | 1 | 0.2
2018-05-06 21:00 | 1 | 1 | 0.2
2018-05-06 22:00 | 1 | 1 | 0.2
2018-05-06 23:00 | 1 | 1 | 0.2
2018-05-07 | 1 | 1 | 0.2
2018-05-07 01:00 | 1 | 1 | 0.2
2018-05-07 02:00 | 1 | 1 | 0.2
2018-05-07 03:00 | 1 | 1 | 0.2
2018-05-07 04:00 | 1 | 1 | 0.2
2018-05-07 05:00 | 1 | 1 | 0.2
2018-05-07 06:00 | 1 | 1 | 0.2
2018-05-07 07:00 | 1 | 1 | 0.2
2018-05-07 08:00 | 1 | 1 | 0.2
2018-05-07 09:00 | 1 | 1 | 0.2
2018-05-07 10:00 | 1 | 1 | 0.2
2018-05-07 11:00 | 1 | 1 | 0.2
2018-05-07 12:00 | 1 | 1 | 0.2
2018-05-07 13:00 | 1 | 1 | 0.2
2018-05-07 14:00 | 1 | 1 | 0.2
2018-05-07 15:00 | 1 | 1 | 0.2
2018-05-07 16:00 | 1 | 1 | 0.2
2018-05-07 17:00 | 1 | 1 | 0.2
2018-05-07 18:00 | 1 | 1 | 0.2
2018-05-07 19:00 | 1 | 1 | 0.2
2018-05-07 20:00 | 1 | 1 | 0.2
2018-05-07 21:00 | 1 | 1 | 0.2
2018-05-07 22:00 | 1 | 1 | 0.2
2018-05-07 23:00 | 1 | 1 | 0.2
2018-05-08 | 1 | 1 | 0.2
2018-05-08 01:00 | 1 | 1 | 0.2
2018-05-08 02:00 | 1 | 1 | 0.2
2018-05-08 03:00 | 1 | 1 | 0.2
2018-05-08 04:00 | 1 | 1 | 0.2
2018-05-08 05:00 | 1 | 1 | 0.2
2018-05-08 06:00 | 1 | 1 | 0.2
2018-05-08 07:00 | 1 | 1 | 0.2
2018-05-08 08:00 | 1 | 1 | 0.2
2018-05-08 09:00 | 1 | 1 | 0.2
2018-05-08 10:00 | 1 | 1 | 0.2
2018-05-08 11:00 | 1 | 1 | 0.2
2018-05-08 12:00 | 1 | 1 | 0.2
2018-05-08 13:00 | 1 | 1 | 0.2
2018-05-08 14:00 | 1 | 1 | 0.2
2018-05-08 15:00 | 1 | 1 | 0.2
2018-05-08 16:00 | 1 | 1 | 0.2
2018-05-08 17:00 | 1 | 1 | 0.2
2018-05-08 18:00 | 1 | 1 | 0.2
2018-05-08 19:00 | 1 | 1 | 0.2
2018-05-08 20:00 | 1 | 1 | 0.2
2018-05-08 21:00 | 1 | 1 | 0.2
2018-05-08 22:00 | 1 | 1 | 0.2
2018-05-08 23:00 | 1 | 1 | 0.2
2018-05-09 | 1 | 1 | 0.2
2018-05-09 01:00 | 1 | 1 | 0.2
2018-05-09 02:00 | 1 | 1 | 0.2
2018-05-09 03:00 | 1 | 1 | 0.2
2018-05-09 04:00 | 1 | 1 | 0.2
2018-05-09 05:00 | 1 | 1 | 0.2
2018-05-09 06:00 | 1 | 1 | 0.2
2018-05-09 07:00 | 1 | 1 | 0.2
2018-05-09 08:00 | 1 | 1 | 0.2
2018-05-09 09:00 | 1 | 1 | 0.2
2018-05-09 10:00 | 1 | 1 | 0.2
2018-05-09 11:00 | 1 | 1 | 0.2
2018-05-09 12:00 | 1 | 1 | 0.2
2018-05-09 13:00 | 1 | 1 | 0.2
2018-05-09 14:00 | 1 | 1 | 0.2
2018-05-09 15:00 | 1 | 1 | 0.2
2018-05-09 16:00 | 1 | 1 | 0.2
2018-05-09 17:00 | 1 | 1 | 0.2
2018-05-09 18:00 | 1 | 1 | 0.2
2018-05-09 19:00 | 1 | 1 | 0.2
2018-05-09 20:00 | 1 | 1 | 0.2
2018-05-09 21:00 | 1 | 1 | 0.2
2018-05-09 22:00 | 1 | 1 | 0.2
2018-05-09 23:00 | 1 | 1 | 0.2
2018-05-10 | 1 | 1 | 0.2
2018-05-10 01:00 | 1 | 1 | 0.2
2018-05-10 02:00 | 1 | 1 | 0.2
2018-05-10 03:00 | 1 | 1 | 0.2
2018-05-10 04:00 | 1 | 1 | 0.2
2018-05-10 05:00 | 1 | 1 | 0.2
2018-05-10 06:00 | 1 | 1 | 0.2
2018-05-10 07:00 | 1 | 1 | 0.2
2018-05-10 08:00 | 1 | 1 | 0.2
2018-05-10 09:00 | 1 | 1 | 0.2
2018-05-10 10:00 | 1 | 1 | 0.2
2018-05-10 11:00 | 1 | 1 | 0.2
2018-05-10 12:00 | 1 | 1 | 0.2
2018-05-10 13:00 | 1 | 1 | 0.2
2018-05-10 14:00 | 1 | 1 | 0.2
2018-05-10 15:00 | 1 | 1 | 0.2
2018-05-10 16:00 | 1 | 1 | 0.2
2018-05-10 17:00 | 1 | 1 | 0.2
2018-05-10 18:00 | 1 | 1 | 0.2
2018-05-10 19:00 | 1 | 1 | 0.2
2018-05-10 20:00 | 1 | 1 | 0.2
2018-05-10 21:00 | 1 | 1 | 0.2
2018-05-10 22:00 | 1 | 1 | 0.2
2018-05-10 23:00 | 1 | 1 | 0.2
2018-05-11 | 1 | 1 | 0.2
2018-05-11 01:00 | 1 | 1 | 0.2
2018-05-11 02:00 | 1 | 1 | 0.2
2018-05-11 03:00 | 1 | 1 | 0.2
2018-05-11 04:00 | 1 | 1 | 0.2
2018-05-11 05:00 | 1 | 1 | 0.2
2018-05-11 06:00 | 1 | 1 | 0.2
2018-05-11 07:00 | 1 | 1 | 0.2
2018-05-11 08:00 | 1 | 1 | 0.2
2018-05-11 09:00 | 1 | 1 | 0.2
2018-05-11 10:00 | 1 | 1 | 0.2
2018-05-11 11:00 | 1 | 1 | 0.2
2018-05-11 12:00 | 1 | 1 | 0.2
2018-05-11 13:00 | 1 | 1 | 0.2
2018-05-11 14:00 | 1 | 1 | 0.2
2018-05-11 15:00 | 1 | 1 | 0.2
2018-05-11 16:00 | 1 | 1 | 0.2
2018-05-11 17:00 | 1 | 1 | 0.2
2018-05-11 18:00 | 1 | 1 | 0.2
2018-05-11 19:00 | 1 | 1 | 0.2
2018-05-11 20:00 | 1 | 1 | 0.2
2018-05-11 21:00 | 1 | 1 | 0.2
2018-05-11 22:00 | 1 | 1 | 0.2
2018-05-11 23:00 | 1 | 1 | 0.2
2018-05-12 | 1 | 1 | 0.2
2018-05-12 01:00 | 1 | 1 | 0.2
2018-05-12 02:00 | 1 | 1 | 0.2
2018-05-12 03:00 | 1 | 1 | 0.2
2018-05-12 04:00 | 1 | 1 | 0.2
2018-05-12 05:00 | 1 | 1 | 0.2
2018-05-12 06:00 | 1 | 1 | 0.2
2018-05-12 07:00 | 1 | 1 | 0.2
2018-05-12 08:00 | 1 | 1 | 0.2
2018-05-12 09:00 | 1 | 1 | 0.2
2018-05-12 10:00 | 1 | 1 | 0.2
2018-05-12 11:00 | 1 | 1 | 0.2
2018-05-12 12:00 | 1 | 1 | 0.2
2018-05-12 13:00 | 1 | 1 | 0.2
2018-05-12 14:00 | 1 | 1 | 0.2
2018-05-12 15:00 | 1 | 1 | 0.2
2018-05-12 16:00 | 1 | 1 | 0.2
2018-05-12 17:00 | 1 | 1 | 0.2
2018-05-12 18:00 | 1 | 1 | 0.2
2018-05-12 19:00 | 1 | 1 | 0.2
2018-05-12 20:00 | 1 | 1 | 0.2
2018-05-12 21:00 | 1 | 1 | 0.2
2018-05-12 22:00 | 1 | 1 | 0.2
2018-05-12 23:00 | 1 | 1 | 0.2
2018-05-13 | 1 | 1 | 0.2
2018-05-13 01:00 | 1 | 1 | 0.2
2018-05-13 02:00 | 1 | 1 | 0.2
2018-05-13 03:00 | 1 | 1 | 0.2
2018-05-13 04:00 | 1 | 1 | 0.2
2018-05-13 05:00 | 1 | 1 | 0.2
2018-05-13 06:00 | 1 | 1 | 0.2
2018-05-13 07:00 | 1 | 1 | 0.2
2018-05-13 08:00 | 1 | 1 | 0.2
2018-05-13 09:00 | 1 | 1 | 0.2
2018-05-13 10:00 | 1 | 1 | 0.2
2018-05-13 11:00 | 1 | 1 | 0.2
2018-05-13 12:00 | 1 | 1 | 0.2
2018-05-13 13:00 | 1 | 1 | 0.2
2018-05-13 14:00 | 1 | 1 | 0.2
2018-05-13 15:00 | 1 | 1 | 0.2
2018-05-13 16:00 | 1 | 1 | 0.2
2018-05-13 17:00 | 1 | 1 | 0.2
2018-05-13 18:00 | 1 | 1 | 0.2
2018-05-13 19:00 | 1 | 1 | 0.2
2018-05-13 20:00 | 1 | 1 | 0.2
2018-05-13 21:00 | 1 | 1 | 0.2
2018-05-13 22:00 | 1 | 1 | 0.2
2018-05-13 23:00 | 1 | 1 | 0.2
2018-05-14 | 1 | 1 | 0.2
2018-05-14 01:00 | 1 | 1 | 0.2
2018-05-14 02:00 | 1 | 1 | 0.2
2018-05-14 03:00 | 1 | 1 | 0.2
2018-05-14 04:00 | 1 | 1 | 0.2
2018-05-14 05:00 | 1 | 1 | 0.2
2018-05-14 06:00 | 1 | 1 | 0.2
2018-05-14 07:00 | 1 | 1 | 0.2
2018-05-14 08:00 | 1 | 1 | 0.2
2018-05-14 09:00 | 1 | 1 | 0.2
2018-05-14 10:00 | 1 | 1 | 0.2
2018-05-14 11:00 | 1 | 1 | 0.2
2018-05-14 12:00 | 1 | 1 | 0.2
2018-05-14 13:00 | 1 | 1 | 0.2
2018-05-14 14:00 | 1 | 1 | 0.2
2018-05-14 15:00 | 1 | 1 | 0.2
2018-05-14 16:00 | 1 | 1 | 0.2
2018-05-14 17:00 | 1 | 1 | 0.2
2018-05-14 18:00 | 1 | 1 | 0.2
2018-05-14 19:00 | 1 | 1 | 0.2
2018-05-14 20:00 | 1 | 1 | 0.2
2018-05-14 21:00 | 1 | 1 | 0.2
2018-05-14 22:00 | 1 | 1 | 0.2
2018-05-14 23:00 | 1 | 1 | 0.2
2018-05-15 | 1 | 1 | 0.2
2018-05-15 01:00 | 1 | 1 | 0.2
2018-05-15 02:00 | 1 | 1 | 0.2
2018-05-15 03:00 | 1 | 1 | 0.2
2018-05-15 04:00 | 1 | 1 | 0.2
2018-05-15 05:00 | 1 | 1 | 0.2
2018-05-15 06:00 | 1 | 1 | 0.2
2018-05-15 07:00 | 1 | 1 | 0.2
2018-05-15 08:00 | 1 | 1 | 0.2
2018-05-15 09:00 | 1 | 1 | 0.2
2018-05-15 10:00 | 1 | 1 | 0.2
2018-05-15 11:00 | 1 | 1 | 0.2
2018-05-15 12:00 | 1 | 1 | 0.2
2018-05-15 13:00 | 1 | 1 | 0.2
2018-05-15 14:00 | 1 | 1 | 0.2
2018-05-15 15:00 | 1 | 1 | 0.2
2018-05-15 16:00 | 1 | 1 | 0.2
2018-05-15 17:00 | 1 | 1 | 0.2
2018-05-15 18:00 | 1 | 1 | 0.2
2018-05-15 19:00 | 1 | 1 | 0.2
2018-05-15 20:00 | 1 | 1 | 0.2
2018-05-15 21:00 | 1 | 1 | 0.2
2018-05-15 22:00 | 1 | 1 | 0.2
2018-05-15 23:00 | 1 | 1 | 0.2
2018-05-16 | 1 | 1 | 0.2
2018-05-16 01:00 | 1 | 1 | 0.2
2018-05-16 02:00 | 1 | 1 | 0.2
2018-05-16 03:00 | 1 | 1 | 0.2
2018-05-16 04:00 | 1 | 1 | 0.2
2018-05-16 05:00 | 1 | 1 | 0.2
2018-05-16 06:00 | 1 | 1 | 0.2
2018-05-16 07:00 | 1 | 1 | 0.2
2018-05-16 08:00 | 1 | 1 | 0.2
2018-05-16 09:00 | 1 | 1 | 0.2
2018-05-16 10:00 | 1 | 1 | 0.2
2018-05-16 11:00 | 1 | 1 | 0.2
2018-05-16 12:00 | 1 | 1 | 0.2
2018-05-16 13:00 | 1 | 1 | 0.2
2018-05-16 14:00 | 1 | 1 | 0.2
2018-05-16 15:00 | 1 | 1 | 0.2
2018-05-16 16:00 | 1 | 1 | 0.2
2018-05-16 17:00 | 1 | 1 | 0.2
2018-05-16 18:00 | 1 | 1 | 0.2
2018-05-16 19:00 | 1 | 1 | 0.2
2018-05-16 20:00 | 1 | 1 | 0.2
2018-05-16 21:00 | 1 | 1 | 0.2
2018-05-16 22:00 | 1 | 1 | 0.2
2018-05-16 23:00 | 1 | 1 | 0.2
2018-05-17 | 1 | 1 | 0.2
2018-05-17 01:00 | 1 | 1 | 0.2
2018-05-17 02:00 | 1 | 1 | 0.2
2018-05-17 03:00 | 1 | 1 | 0.2
2018-05-17 04:00 | 1 | 1 | 0.2
2018-05-17 05:00 | 1 | 1 | 0.2
2018-05-17 06:00 | 1 | 1 | 0.2
2018-05-17 07:00 | 1 | 1 | 0.2
2018-05-17 08:00 | 1 | 1 | 0.2
2018-05-17 09:00 | 1 | 1 | 0.2
2018-05-17 10:00 | 1 | 1 | 0.2
2018-05-17 11:00 | 1 | 1 | 0.2
2018-05-17 12:00 | 1 | 1 | 0.2
2018-05-17 13:00 | 1 | 1 | 0.2
2018-05-17 14:00 | 1 | 1 | 0.2
2018-05-17 15:00 | 1 | 1 | 0.2
2018-05-17 16:00 | 1 | 1 | 0.2
2018-05-17 17:00 | 1 | 1 | 0.2
2018-05-17 18:00 | 1 | 1 | 0.2
2018-05-17 19:00 | 1 | 1 | 0.2
2018-05-17 20:00 | 1 | 1 | 0.2
2018-05-17 21:00 | 1 | 1 | 0.2
2018-05-17 22:00 | 1 | 1 | 0.2
2018-05-17 23:00 | 1 | 1 | 0.2
2018-05-18 | 1 | 1 | 0.2
2018-05-18 01:00 | 1 | 1 | 0.2
2018-05-18 02:00 | 1 | 1 | 0.2
2018-05-18 03:00 | 1 | 1 | 0.2
2018-05-18 04:00 | 1 | 1 | 0.2
2018-05-18 05:00 | 1 | 1 | 0.2
2018-05-18 06:00 | 1 | 1 | 0.2
2018-05-18 07:00 | 1 | 1 | 0.2
2018-05-18 08:00 | 1 | 1 | 0.2
2018-05-18 09:00 | 1 | 1 | 0.2
2018-05-18 10:00 | 1 | 1 | 0.2
2018-05-18 11:00 | 1 | 1 | 0.2
2018-05-18 12:00 | 1 | 1 | 0.2
2018-05-18 13:00 | 1 | 1 | 0.2
2018-05-18 14:00 | 1 | 1 | 0.2
2018-05-18 15:00 | 1 | 1 | 0.2
2018-05-18 16:00 | 1 | 1 | 0.2
2018-05-18 17:00 | 1 | 1 | 0.2
2018-05-18 18:00 | 1 | 1 | 0.2
2018-05-18 19:00 | 1 | 1 | 0.2
2018-05-18 20:00 | 1 | 1 | 0.2
2018-05-18 21:00 | 1 | 1 | 0.2
2018-05-18 22:00 | 1 | 1 | 0.2
2018-05-18 23:00 | 1 | 1 | 0.2
2018-05-19 | 1 | 1 | 0.2
2018-05-19 01:00 | 1 | 1 | 0.2
2018-05-19 02:00 | 1 | 1 | 0.2
2018-05-19 03:00 | 1 | 1 | 0.2
2018-05-19 04:00 | 1 | 1 | 0.2
2018-05-19 05:00 | 1 | 1 | 0.2
2018-05-19 06:00 | 1 | 1 | 0.2
2018-05-19 07:00 | 1 | 1 | 0.2
2018-05-19 08:00 | 1 | 1 | 0.2
2018-05-19 09:00 | 1 | 1 | 0.2
2018-05-19 10:00 | 1 | 1 | 0.2
2018-05-19 11:00 | 1 | 1 | 0.2
2018-05-19 12:00 | 1 | 1 | 0.2
2018-05-19 13:00 | 1 | 1 | 0.2
2018-05-19 14:00 | 1 | 1 | 0.2
2018-05-19 15:00 | 1 | 1 | 0.2
2018-05-19 16:00 | 1 | 1 | 0.2
2018-05-19 17:00 | 1 | 1 | 0.2
2018-05-19 18:00 | 1 | 1 | 0.2
2018-05-19 19:00 | 1 | 1 | 0.2
2018-05-19 20:00 | 1 | 1 | 0.2
2018-05-19 21:00 | 1 | 1 | 0.2
2018-05-19 22:00 | 1 | 1 | 0.2
2018-05-19 23:00 | 1 | 1 | 0.2
2018-05-20 | 1 | 1 | 0.2
2018-05-20 01:00 | 1 | 1 | 0.2
2018-05-20 02:00 | 1 | 1 | 0.2
2018-05-20 03:00 | 1 | 1 | 0.2
2018-05-20 04:00 | 1 | 1 | 0.2
2018-05-20 05:00 | 1 | 1 | 0.2
2018-05-20 06:00 | 1 | 1 | 0.2
2018-05-20 07:00 | 1 | 1 | 0.2
2018-05-20 08:00 | 1 | 1 | 0.2
2018-05-20 09:00 | 1 | 1 | 0.2
2018-05-20 10:00 | 1 | 1 | 0.2
2018-05-20 11:00 | 1 | 1 | 0.2
2018-05-20 12:00 | 1 | 1 | 0.2
2018-05-20 13:00 | 1 | 1 | 0.2
2018-05-20 14:00 | 1 | 1 | 0.2
2018-05-20 15:00 | 1 | 1 | 0.2
2018-05-20 16:00 | 1 | 1 | 0.2
2018-05-20 17:00 | 1 | 1 | 0.2
2018-05-20 18:00 | 1 | 1 | 0.2
2018-05-20 19:00 | 1 | 1 | 0.2
2018-05-20 20:00 | 1 | 1 | 0.2
2018-05-20 21:00 | 1 | 1 | 0.2
2018-05-20 22:00 | 1 | 1 | 0.2
2018-05-20 23:00 | 1 | 1 | 0.2
2018-05-21 | 1 | 1 | 0.2
2018-05-21 01:00 | 1 | 1 | 0.2
2018-05-21 02:00 | 1 | 1 | 0.2
2018-05-21 03:00 | 1 | 1 | 0.2
2018-05-21 04:00 | 1 | 1 | 0.2
2018-05-21 05:00 | 1 | 1 | 0.2
2018-05-21 06:00 | 1 | 1 | 0.2
2018-05-21 07:00 | 1 | 1 | 0.2
2018-05-21 08:00 | 1 | 1 | 0.2
2018-05-21 09:00 | 1 | 1 | 0.2
2018-05-21 10:00 | 1 | 1 | 0.2
2018-05-21 11:00 | 1 | 1 | 0.2
2018-05-21 12:00 | 1 | 1 | 0.2
2018-05-21 13:00 | 1 | 1 | 0.2
2018-05-21 14:00 | 1 | 1 | 0.2
2018-05-21 15:00 | 1 | 1 | 0.2
2018-05-21 16:00 | 1 | 1 | 0.2
2018-05-21 17:00 | 1 | 1 | 0.2
2018-05-21 18:00 | 1 | 1 | 0.2
2018-05-21 19:00 | 1 | 1 | 0.2
2018-05-21 20:00 | 1 | 1 | 0.2
2018-05-21 21:00 | 1 | 1 | 0.2
2018-05-21 22:00 | 1 | 1 | 0.2
2018-05-21 23:00 | 1 | 1 | 0.2
2018-05-22 | 1 | 1 | 0.2
2018-05-22 01:00 | 1 | 1 | 0.2
2018-05-22 02:00 | 1 | 1 | 0.2
2018-05-22 03:00 | 1 | 1 | 0.2
2018-05-22 04:00 | 1 | 1 | 0.2
2018-05-22 05:00 | 1 | 1 | 0.2
2018-05-22 06:00 | 1 | 1 | 0.2
2018-05-22 07:00 | 1 | 1 | 0.2
2018-05-22 08:00 | 1 | 1 | 0.2
2018-05-22 09:00 | 1 | 1 | 0.2
2018-05-22 10:00 | 1 | 1 | 0.2
2018-05-22 11:00 | 1 | 1 | 0.2
2018-05-22 12:00 | 1 | 1 | 0.2
2018-05-22 13:00 | 1 | 1 | 0.2
2018-05-22 14:00 | 1 | 1 | 0.2
2018-05-22 15:00 | 1 | 1 | 0.2
2018-05-22 16:00 | 1 | 1 | 0.2
2018-05-22 17:00 | 1 | 1 | 0.2
2018-05-22 18:00 | 1 | 1 | 0.2
2018-05-22 19:00 | 1 | 1 | 0.2
2018-05-22 20:00 | 1 | 1 | 0.2
2018-05-22 21:00 | 1 | 1 | 0.2
2018-05-22 22:00 | 1 | 1 | 0.2
2018-05-22 23:00 | 1 | 1 | 0.2
2018-05-23 | 1 | 1 | 0.2
2018-05-23 01:00 | 1 | 1 | 0.2
2018-05-23 02:00 | 1 | 1 | 0.2
2018-05-23 03:00 | 1 | 1 | 0.2
2018-05-23 04:00 | 1 | 1 | 0.2
2018-05-23 05:00 | 1 | 1 | 0.2
2018-05-23 06:00 | 1 | 1 | 0.2
2018-05-23 07:00 | 1 | 1 | 0.2
2018-05-23 08:00 | 1 | 1 | 0.2
2018-05-23 09:00 | 1 | 1 | 0.2
2018-05-23 10:00 | 1 | 1 | 0.2
2018-05-23 11:00 | 1 | 1 | 0.2
2018-05-23 12:00 | 1 | 1 | 0.2
2018-05-23 13:00 | 1 | 1 | 0.2
2018-05-23 14:00 | 1 | 1 | 0.2
2018-05-23 15:00 | 1 | 1 | 0.2
2018-05-23 16:00 | 1 | 1 | 0.2
2018-05-23 17:00 | 1 | 1 | 0.2
2018-05-23 18:00 | 1 | 1 | 0.2
2018-05-23 19:00 | 1 | 1 | 0.2
2018-05-23 20:00 | 1 | 1 | 0.2
2018-05-23 21:00 | 1 | 1 | 0.2
2018-05-23 22:00 | 1 | 1 | 0.2
2018-05-23 23:00 | 1 | 1 | 0.2
2018-05-24 | 1 | 1 | 0.2
2018-05-24 01:00 | 1 | 1 | 0.2
2018-05-24 02:00 | 1 | 1 | 0.2
2018-05-24 03:00 | 1 | 1 | 0.2
2018-05-24 04:00 | 1 | 1 | 0.2
2018-05-24 05:00 | 1 | 1 | 0.2
2018-05-24 06:00 | 1 | 1 | 0.2
2018-05-24 07:00 | 1 | 1 | 0.2
2018-05-24 08:00 | 1 | 1 | 0.2
2018-05-24 09:00 | 1 | 1 | 0.2
2018-05-24 10:00 | 1 | 1 | 0.2
2018-05-24 11:00 | 1 | 1 | 0.2
2018-05-24 12:00 | 1 | 1 | 0.2
2018-05-24 13:00 | 1 | 1 | 0.2
2018-05-24 14:00 | 1 | 1 | 0.2
2018-05-24 15:00 | 1 | 1 | 0.2
2018-05-24 16:00 | 1 | 1 | 0.2
2018-05-24 17:00 | 1 | 1 | 0.2
2018-05-24 18:00 | 1 | 1 | 0.2
2018-05-24 19:00 | 1 | 1 | 0.2
2018-05-24 20:00 | 1 | 1 | 0.2
2018-05-24 21:00 | 1 | 1 | 0.2
2018-05-24 22:00 | 1 | 1 | 0.2
2018-05-24 23:00 | 1 | 1 | 0.2
2018-05-25 | 1 | 1 | 0.2
2018-05-25 01:00 | 1 | 1 | 0.2
2018-05-25 02:00 | 1 | 1 | 0.2
2018-05-25 03:00 | 1 | 1 | 0.2
2018-05-25 04:00 | 1 | 1 | 0.2
2018-05-25 05:00 | 1 | 1 | 0.2
2018-05-25 06:00 | 1 | 1 | 0.2
2018-05-25 07:00 | 1 | 1 | 0.2
2018-05-25 08:00 | 1 | 1 | 0.2
2018-05-25 09:00 | 1 | 1 | 0.2
2018-05-25 10:00 | 1 | 1 | 0.2
2018-05-25 11:00 | 1 | 1 | 0.2
2018-05-25 12:00 | 1 | 1 | 0.2
2018-05-25 13:00 | 1 | 1 | 0.2
2018-05-25 14:00 | 1 | 1 | 0.2
2018-05-25 15:00 | 1 | 1 | 0.2
2018-05-25 16:00 | 1 | 1 | 0.2
2018-05-25 17:00 | 1 | 1 | 0.2
2018-05-25 18:00 | 1 | 1 | 0.2
2018-05-25 19:00 | 1 | 1 | 0.2
2018-05-25 20:00 | 1 | 1 | 0.2
2018-05-25 21:00 | 1 | 1 | 0.2
2018-05-25 22:00 | 1 | 1 | 0.2
2018-05-25 23:00 | 1 | 1 | 0.2
2018-05-26 | 1 | 1 | 0.2
2018-05-26 01:00 | 1 | 1 | 0.2
2018-05-26 02:00 | 1 | 1 | 0.2
2018-05-26 03:00 | 1 | 1 | 0.2
2018-05-26 04:00 | 1 | 1 | 0.2
2018-05-26 05:00 | 1 | 1 | 0.2
2018-05-26 06:00 | 1 | 1 | 0.2
2018-05-26 07:00 | 1 | 1 | 0.2
2018-05-26 08:00 | 1 | 1 | 0.2
2018-05-26 09:00 | 1 | 1 | 0.2
2018-05-26 10:00 | 1 | 1 | 0.2
2018-05-26 11:00 | 1 | 1 | 0.2
2018-05-26 12:00 | 1 | 1 | 0.2
2018-05-26 13:00 | 1 | 1 | 0.2
2018-05-26 14:00 | 1 | 1 | 0.2
2018-05-26 15:00 | 1 | 1 | 0.2
2018-05-26 16:00 | 1 | 1 | 0.2
2018-05-26 17:00 | 1 | 1 | 0.2
2018-05-26 18:00 | 1 | 1 | 0.2
2018-05-26 19:00 | 1 | 1 | 0.2
2018-05-26 20:00 | 1 | 1 | 0.2
2018-05-26 21:00 | 1 | 1 | 0.2
2018-05-26 22:00 | 1 | 1 | 0.2
2018-05-26 23:00 | 1 | 1 | 0.2
2018-05-27 | 1 | 1 | 0.2
2018-05-27 01:00 | 1 | 1 | 0.2
2018-05-27 02:00 | 1 | 1 | 0.2
2018-05-27 03:00 | 1 | 1 | 0.2
2018-05-27 04:00 | 1 | 1 | 0.2
2018-05-27 05:00 | 1 | 1 | 0.2
2018-05-27 06:00 | 1 | 1 | 0.2
2018-05-27 07:00 | 1 | 1 | 0.2
2018-05-27 08:00 | 1 | 1 | 0.2
2018-05-27 09:00 | 1 | 1 | 0.2
2018-05-27 10:00 | 1 | 1 | 0.2
2018-05-27 11:00 | 1 | 1 | 0.2
2018-05-27 12:00 | 1 | 1 | 0.2
2018-05-27 13:00 | 1 | 1 | 0.2
2018-05-27 14:00 | 1 | 1 | 0.2
2018-05-27 15:00 | 1 | 1 | 0.2
2018-05-27 16:00 | 1 | 1 | 0.2
2018-05-27 17:00 | 1 | 1 | 0.2
2018-05-27 18:00 | 1 | 1 | 0.2
2018-05-27 19:00 | 1 | 1 | 0.2
2018-05-27 20:00 | 1 | 1 | 0.2
2018-05-27 21:00 | 1 | 1 | 0.2
2018-05-27 22:00 | 1 | 1 | 0.2
2018-05-27 23:00 | 1 | 1 | 0.2
2018-05-28 | 1 | 1 | 0.2
2018-05-28 01:00 | 1 | 1 | 0.2
2018-05-28 02:00 | 1 | 1 | 0.2
2018-05-28 03:00 | 1 | 1 | 0.2
2018-05-28 04:00 | 1 | 1 | 0.2
2018-05-28 05:00 | 1 | 1 | 0.2
2018-05-28 06:00 | 1 | 1 | 0.2
2018-05-28 07:00 | 1 | 1 | 0.2
2018-05-28 08:00 | 1 | 1 | 0.2
2018-05-28 09:00 | 1 | 1 | 0.2
2018-05-28 10:00 | 1 | 1 | 0.2
2018-05-28 11:00 | 1 | 1 | 0.2
2018-05-28 12:00 | 1 | 1 | 0.2
2018-05-28 13:00 | 1 | 1 | 0.2
2018-05-28 14:00 | 1 | 1 | 0.2
2018-05-28 15:00 | 1 | 1 | 0.2
2018-05-28 16:00 | 1 | 1 | 0.2
2018-05-28 17:00 | 1 | 1 | 0.2
2018-05-28 18:00 | 1 | 1 | 0.2
2018-05-28 19:00 | 1 | 1 | 0.2
2018-05-28 20:00 | 1 | 1 | 0.2
2018-05-28 21:00 | 1 | 1 | 0.2
2018-05-28 22:00 | 1 | 1 | 0.2
2018-05-28 23:00 | 1 | 1 | 0.2
2018-05-29 | 1 | 1 | 0.2
2018-05-29 01:00 | 1 | 1 | 0.2
2018-05-29 02:00 | 1 | 1 | 0.2
2018-05-29 03:00 | 1 | 1 | 0.2
2018-05-29 04:00 | 1 | 1 | 0.2
2018-05-29 05:00 | 1 | 1 | 0.2
2018-05-29 06:00 | 1 | 1 | 0.2
2018-05-29 07:00 | 1 | 1 | 0.2
2018-05-29 08:00 | 1 | 1 | 0.2
2018-05-29 09:00 | 1 | 1 | 0.2
2018-05-29 10:00 | 1 | 1 | 0.2
2018-05-29 11:00 | 1 | 1 | 0.2
2018-05-29 12:00 | 1 | 1 | 0.2
2018-05-29 13:00 | 1 | 1 | 0.2
2018-05-29 14:00 | 1 | 1 | 0.2
2018-05-29 15:00 | 1 | 1 | 0.2
2018-05-29 16:00 | 1 | 1 | 0.2
2018-05-29 17:00 | 1 | 1 | 0.2
2018-05-29 18:00 | 1 | 1 | 0.2
2018-05-29 19:00 | 1 | 1 | 0.2
2018-05-29 20:00 | 1 | 1 | 0.2
2018-05-29 21:00 | 1 | 1 | 0.2
2018-05-29 22:00 | 1 | 1 | 0.2
2018-05-29 23:00 | 1 | 1 | 0.2
2018-05-30 | 1 | 1 | 0.2
2018-05-30 01:00 | 1 | 1 | 0.2
2018-05-30 02:00 | 1 | 1 | 0.2
2018-05-30 03:00 | 1 | 1 | 0.2
2018-05-30 04:00 | 1 | 1 | 0.2
2018-05-30 05:00 | 1 | 1 | 0.2
2018-05-30 06:00 | 1 | 1 | 0.2
2018-05-30 07:00 | 1 | 1 | 0.2
2018-05-30 08:00 | 1 | 1 | 0.2
2018-05-30 09:00 | 1 | 1 | 0.2
2018-05-30 10:00 | 1 | 1 | 0.2
2018-05-30 11:00 | 1 | 1 | 0.2
2018-05-30 12:00 | 1 | 1 | 0.2
2018-05-30 13:00 | 1 | 1 | 0.2
2018-05-30 14:00 | 1 | 1 | 0.2
2018-05-30 15:00 | 1 | 1 | 0.2
2018-05-30 16:00 | 1 | 1 | 0.2
2018-05-30 17:00 | 1 | 1 | 0.2
2018-05-30 18:00 | 1 | 1 | 0.2
2018-05-30 19:00 | 1 | 1 | 0.2
2018-05-30 20:00 | 1 | 1 | 0.2
2018-05-30 21:00 | 1 | 1 | 0.2
2018-05-30 22:00 | 1 | 1 | 0.2
2018-05-30 23:00 | 1 | 1 | 0.2
2018-05-31 | 1 | 1 | 0.2
2018-05-31 01:00 | 1 | 1 | 0.2
2018-05-31 02:00 | 1 | 1 | 0.2
2018-05-31 03:00 | 1 | 1 | 0.2
2018-05-31 04:00 | 1 | 1 | 0.2
2018-05-31 05:00 | 1 | 1 | 0.2
2018-05-31 06:00 | 1 | 1 | 0.2
2018-05-31 07:00 | 1 | 1 | 0.2
2018-05-31 08:00 | 1 | 1 | 0.2
2018-05-31 09:00 | 1 | 1 | 0.2
2018-05-31 10:00 | 1 | 1 | 0.2
2018-05-31 11:00 | 1 | 1 | 0.2
2018-05-31 12:00 | 1 | 1 | 0.2
2018-05-31 13:00 | 1 | 1 | 0.2
2018-05-31 14:00 | 1 | 1 | 0.2
2018-05-31 15:00 | 1 | 1 | 0.2
2018-05-31 16:00 | 1 | 1 | 0.2
2018-05-31 17:00 | 1 | 1 | 0.2
2018-05-31 18:00 | 1 | 1 | 0.2
2018-05-31 19:00 | 1 | 1 | 0.2
2018-05-31 20:00 | 1 | 1 | 0.2
2018-05-31 21:00 | 1 | 1 | 0.2
2018-05-31 22:00 | 1 | 1 | 0.2
2018-05-31 23:00 | 1 | 1 | 0.2
2018-06-01 | 1 | 1 | 0.2
2018-06-01 01:00 | 1 | 1 | 0.2
2018-06-01 02:00 | 1 | 1 | 0.2
2018-06-01 03:00 | 1 | 1 | 0.2
2018-06-01 04:00 | 1 | 1 | 0.2
2018-06-01 05:00 | 1 | 1 | 0.2
2018-06-01 06:00 | 1 | 1 | 0.2
2018-06-01 07:00 | 1 | 1 | 0.2
2018-06-01 08:00 | 1 | 1 | 0.2
2018-06-01 09:00 | 1 | 1 | 0.2
2018-06-01 10:00 | 1 | 1 | 0.2
2018-06-01 11:00 | 1 | 1 | 0.2
2018-06-01 12:00 | 1 | 1 | 0.2
2018-06-01 13:00 | 1 | 1 | 0.2
2018-06-01 14:00 | 1 | 1 | 0.2
2018-06-01 15:00 | 1 | 1 | 0.2
2018-06-01 16:00 | 1 | 1 | 0.2
2018-06-01 17:00 | 1 | 1 | 0.2
2018-06-01 18:00 | 1 | 1 | 0.2
2018-06-01 19:00 | 1 | 1 | 0.2
2018-06-01 20:00 | 1 | 1 | 0.2
2018-06-01 21:00 | 1 | 1 | 0.2
2018-06-01 22:00 | 1 | 1 | 0.2
2018-06-01 23:00 | 1 | 1 | 0.2
2018-06-02 | 1 | 1 | 0.2
2018-06-02 01:00 | 1 | 1 | 0.2
2018-06-02 02:00 | 1 | 1 | 0.2
2018-06-02 03:00 | 1 | 1 | 0.2
2018-06-02 04:00 | 1 | 1 | 0.2
2018-06-02 05:00 | 1 | 1 | 0.2
2018-06-02 06:00 | 1 | 1 | 0.2
2018-06-02 07:00 | 1 | 1 | 0.2
2018-06-02 08:00 | 1 | 1 | 0.2
2018-06-02 09:00 | 1 | 1 | 0.2
2018-06-02 10:00 | 1 | 1 | 0.2
2018-06-02 11:00 | 1 | 1 | 0.2
2018-06-02 12:00 | 1 | 1 | 0.2
2018-06-02 13:00 | 1 | 1 | 0.2
2018-06-02 14:00 | 1 | 1 | 0.2
2018-06-02 15:00 | 1 | 1 | 0.2
2018-06-02 16:00 | 1 | 1 | 0.2
2018-06-02 17:00 | 1 | 1 | 0.2
2018-06-02 18:00 | 1 | 1 | 0.2
2018-06-02 19:00 | 1 | 1 | 0.2
2018-06-02 20:00 | 1 | 1 | 0.2
2018-06-02 21:00 | 1 | 1 | 0.2
2018-06-02 22:00 | 1 | 1 | 0.2
2018-06-02 23:00 | 1 | 1 | 0.2
2018-06-03 | 1 | 1 | 0.2
2018-06-03 01:00 | 1 | 1 | 0.2
2018-06-03 02:00 | 1 | 1 | 0.2
2018-06-03 03:00 | 1 | 1 | 0.2
2018-06-03 04:00 | 1 | 1 | 0.2
2018-06-03 05:00 | 1 | 1 | 0.2
2018-06-03 06:00 | 1 | 1 | 0.2
2018-06-03 07:00 | 1 | 1 | 0.2
2018-06-03 08:00 | 1 | 1 | 0.2
2018-06-03 09:00 | 1 | 1 | 0.2
2018-06-03 10:00 | 1 | 1 | 0.2
2018-06-03 11:00 | 1 | 1 | 0.2
2018-06-03 12:00 | 1 | 1 | 0.2
2018-06-03 13:00 | 1 | 1 | 0.2
2018-06-03 14:00 | 1 | 1 | 0.2
2018-06-03 15:00 | 1 | 1 | 0.2
2018-06-03 16:00 | 1 | 1 | 0.2
2018-06-03 17:00 | 1 | 1 | 0.2
2018-06-03 18:00 | 1 | 1 | 0.2
2018-06-03 19:00 | 1 | 1 | 0.2
2018-06-03 20:00 | 1 | 1 | 0.2
2018-06-03 21:00 | 1 | 1 | 0.2
2018-06-03 22:00 | 1 | 1 | 0.2
2018-06-03 23:00 | 1 | 1 | 0.2
2018-06-04 | 1 | 1 | 0.2
2018-06-04 01:00 | 1 | 1 | 0.2
2018-06-04 02:00 | 1 | 1 | 0.2
2018-06-04 03:00 | 1 | 1 | 0.2
2018-06-04 04:00 | 1 | 1 | 0.2
2018-06-04 05:00 | 1 | 1 | 0.2
2018-06-04 06:00 | 1 | 1 | 0.2
2018-06-04 07:00 | 1 | 1 | 0.2
2018-06-04 08:00 | 1 | 1 | 0.2
2018-06-04 09:00 | 1 | 1 | 0.2
2018-06-04 10:00 | 1 | 1 | 0.2
2018-06-04 11:00 | 1 | 1 | 0.2
2018-06-04 12:00 | 1 | 1 | 0.2
2018-06-04 13:00 | 1 | 1 | 0.2
2018-06-04 14:00 | 1 | 1 | 0.2
2018-06-04 15:00 | 1 | 1 | 0.2
2018-06-04 16:00 | 1 | 1 | 0.2
2018-06-04 17:00 | 1 | 1 | 0.2
2018-06-04 18:00 | 1 | 1 | 0.2
2018-06-04 19:00 | 1 | 1 | 0.2
2018-06-04 20:00 | 1 | 1 | 0.2
2018-06-04 21:00 | 1 | 1 | 0.2
2018-06-04 22:00 | 1 | 1 | 0.2
2018-06-04 23:00 | 1 | 1 | 0.2
2018-06-05 | 1 | 1 | 0.2
2018-06-05 01:00 | 1 | 1 | 0.2
2018-06-05 02:00 | 1 | 1 | 0.2
2018-06-05 03:00 | 1 | 1 | 0.2
2018-06-05 04:00 | 1 | 1 | 0.2
2018-06-05 05:00 | 1 | 1 | 0.2
2018-06-05 06:00 | 1 | 1 | 0.2
2018-06-05 07:00 | 1 | 1 | 0.2
2018-06-05 08:00 | 1 | 1 | 0.2
2018-06-05 09:00 | 1 | 1 | 0.2
2018-06-05 10:00 | 1 | 1 | 0.2
2018-06-05 11:00 | 1 | 1 | 0.2
2018-06-05 12:00 | 1 | 1 | 0.2
2018-06-05 13:00 | 1 | 1 | 0.2
2018-06-05 14:00 | 1 | 1 | 0.2
2018-06-05 15:00 | 1 | 1 | 0.2
2018-06-05 16:00 | 1 | 1 | 0.2
2018-06-05 17:00 | 1 | 1 | 0.2
2018-06-05 18:00 | 1 | 1 | 0.2
2018-06-05 19:00 | 1 | 1 | 0.2
2018-06-05 20:00 | 1 | 1 | 0.2
2018-06-05 21:00 | 1 | 1 | 0.2
2018-06-05 22:00 | 1 | 1 | 0.2
2018-06-05 23:00 | 1 | 1 | 0.2
2018-06-06 | 1 | 1 | 0.2
2018-06-06 01:00 | 1 | 1 | 0.2
2018-06-06 02:00 | 1 | 1 | 0.2
2018-06-06 03:00 | 1 | 1 | 0.2
2018-06-06 04:00 | 1 | 1 | 0.2
2018-06-06 05:00 | 1 | 1 | 0.2
2018-06-06 06:00 | 1 | 1 | 0.2
2018-06-06 07:00 | 1 | 1 | 0.2
2018-06-06 08:00 | 1 | 1 | 0.2
2018-06-06 09:00 | 1 | 1 | 0.2
2018-06-06 10:00 | 1 | 1 | 0.2
2018-06-06 11:00 | 1 | 1 | 0.2
2018-06-06 12:00 | 1 | 1 | 0.2
2018-06-06 13:00 | 1 | 1 | 0.2
2018-06-06 14:00 | 1 | 1 | 0.2
2018-06-06 15:00 | 1 | 1 | 0.2
2018-06-06 16:00 | 1 | 1 | 0.2
2018-06-06 17:00 | 1 | 1 | 0.2
2018-06-06 18:00 | 1 | 1 | 0.2
2018-06-06 19:00 | 1 | 1 | 0.2
2018-06-06 20:00 | 1 | 1 | 0.2
2018-06-06 21:00 | 1 | 1 | 0.2
2018-06-06 22:00 | 1 | 1 | 0.2
2018-06-06 23:00 | 1 | 1 | 0.2
2018-06-07 | 1 | 1 | 0.2
2018-06-07 01:00 | 1 | 1 | 0.2
2018-06-07 02:00 | 1 | 1 | 0.2
2018-06-07 03:00 | 1 | 1 | 0.2
2018-06-07 04:00 | 1 | 1 | 0.2
2018-06-07 05:00 | 1 | 1 | 0.2
2018-06-07 06:00 | 1 | 1 | 0.2
2018-06-07 07:00 | 1 | 1 | 0.2
2018-06-07 08:00 | 1 | 1 | 0.2
2018-06-07 09:00 | 1 | 1 | 0.2
2018-06-07 10:00 | 1 | 1 | 0.2
2018-06-07 11:00 | 1 | 1 | 0.2
2018-06-07 12:00 | 1 | 1 | 0.2
2018-06-07 13:00 | 1 | 1 | 0.2
2018-06-07 14:00 | 1 | 1 | 0.2
2018-06-07 15:00 | 1 | 1 | 0.2
2018-06-07 16:00 | 1 | 1 | 0.2
2018-06-07 17:00 | 1 | 1 | 0.2
2018-06-07 18:00 | 1 | 1 | 0.2
2018-06-07 19:00 | 1 | 1 | 0.2
2018-06-07 20:00 | 1 | 1 | 0.2
2018-06-07 21:00 | 1 | 1 | 0.2
2018-06-07 22:00 | 1 | 1 | 0.2
2018-06-07 23:00 | 1 | 1 | 0.2
2018-06-08 | 1 | 1 | 0.2
2018-06-08 01:00 | 1 | 1 | 0.2
2018-06-08 02:00 | 1 | 1 | 0.2
2018-06-08 03:00 | 1 | 1 | 0.2
2018-06-08 04:00 | 1 | 1 | 0.2
2018-06-08 05:00 | 1 | 1 | 0.2
2018-06-08 06:00 | 1 | 1 | 0.2
2018-06-08 07:00 | 1 | 1 | 0.2
2018-06-08 08:00 | 1 | 1 | 0.2
2018-06-08 09:00 | 1 | 1 | 0.2
2018-06-08 10:00 | 1 | 1 | 0.2
2018-06-08 11:00 | 1 | 1 | 0.2
2018-06-08 12:00 | 1 | 1 | 0.2
2018-06-08 13:00 | 1 | 1 | 0.2
2018-06-08 14:00 | 1 | 1 | 0.2
2018-06-08 15:00 | 1 | 1 | 0.2
2018-06-08 16:00 | 1 | 1 | 0.2
2018-06-08 17:00 | 1 | 1 | 0.2
2018-06-08 18:00 | 1 | 1 | 0.2
2018-06-08 19:00 | 1 | 1 | 0.2
2018-06-08 20:00 | 1 | 1 | 0.2
2018-06-08 21:00 | 1 | 1 | 0.2
2018-06-08 22:00 | 1 | 1 | 0.2
2018-06-08 23:00 | 1 | 1 | 0.2
2018-06-09 | 1 | 1 | 0.2
2018-06-09 01:00 | 1 | 1 | 0.2
2018-06-09 02:00 | 1 | 1 | 0.2
2018-06-09 03:00 | 1 | 1 | 0.2
2018-06-09 04:00 | 1 | 1 | 0.2
2018-06-09 05:00 | 1 | 1 | 0.2
2018-06-09 06:00 | 1 | 1 | 0.2
2018-06-09 07:00 | 1 | 1 | 0.2
2018-06-09 08:00 | 1 | 1 | 0.2
2018-06-09 09:00 | 1 | 1 | 0.2
2018-06-09 10:00 | 1 | 1 | 0.2
2018-06-09 11:00 | 1 | 1 | 0.2
2018-06-09 12:00 | 1 | 1 | 0.2
2018-06-09 13:00 | 1 | 1 | 0.2
2018-06-09 14:00 | 1 | 1 | 0.2
2018-06-09 15:00 | 1 | 1 | 0.2
2018-06-09 16:00 | 1 | 1 | 0.2
2018-06-09 17:00 | 1 | 1 | 0.2
2018-06-09 18:00 | 1 | 1 | 0.2
2018-06-09 19:00 | 1 | 1 | 0.2
2018-06-09 20:00 | 1 | 1 | 0.2
2018-06-09 21:00 | 1 | 1 | 0.2
2018-06-09 22:00 | 1 | 1 | 0.2
2018-06-09 23:00 | 1 | 1 | 0.2
2018-06-10 | 1 | 1 | 0.2
2018-06-10 01:00 | 1 | 1 | 0.2
2018-06-10 02:00 | 1 | 1 | 0.2
2018-06-10 03:00 | 1 | 1 | 0.2
2018-06-10 04:00 | 1 | 1 | 0.2
2018-06-10 05:00 | 1 | 1 | 0.2
2018-06-10 06:00 | 1 | 1 | 0.2
2018-06-10 07:00 | 1 | 1 | 0.2
2018-06-10 08:00 | 1 | 1 | 0.2
2018-06-10 09:00 | 1 | 1 | 0.2
2018-06-10 10:00 | 1 | 1 | 0.2
2018-06-10 11:00 | 1 | 1 | 0.2
2018-06-10 12:00 | 1 | 1 | 0.2
2018-06-10 13:00 | 1 | 1 | 0.2
2018-06-10 14:00 | 1 | 1 | 0.2
2018-06-10 15:00 | 1 | 1 | 0.2
2018-06-10 16:00 | 1 | 1 | 0.2
2018-06-10 17:00 | 1 | 1 | 0.2
2018-06-10 18:00 | 1 | 1 | 0.2
2018-06-10 19:00 | 1 | 1 | 0.2
2018-06-10 20:00 | 1 | 1 | 0.2
2018-06-10 21:00 | 1 | 1 | 0.2
2018-06-10 22:00 | 1 | 1 | 0.2
2018-06-10 23:00 | 1 | 1 | 0.2
2018-06-11 | 1 | 1 | 0.2
2018-06-11 01:00 | 1 | 1 | 0.2
2018-06-11 02:00 | 1 | 1 | 0.2
2018-06-11 03:00 | 1 | 1 | 0.2
2018-06-11 04:00 | 1 | 1 | 0.2
2018-06-11 05:00 | 1 | 1 | 0.2
2018-06-11 06:00 | 1 | 1 | 0.2
2018-06-11 07:00 | 1 | 1 | 0.2
2018-06-11 08:00 | 1 | 1 | 0.2
2018-06-11 09:00 | 1 | 1 | 0.2
2018-06-11 10:00 | 1 | 1 | 0.2
2018-06-11 11:00 | 1 | 1 | 0.2
2018-06-11 12:00 | 1 | 1 | 0.2
2018-06-11 13:00 | 1 | 1 | 0.2
2018-06-11 14:00 | 1 | 1 | 0.2
2018-06-11 15:00 | 1 | 1 | 0.2
2018-06-11 16:00 | 1 | 1 | 0.2
2018-06-11 17:00 | 1 | 1 | 0.2
2018-06-11 18:00 | 1 | 1 | 0.2
2018-06-11 19:00 | 1 | 1 | 0.2
2018-06-11 20:00 | 1 | 1 | 0.2
2018-06-11 21:00 | 1 | 1 | 0.2
2018-06-11 22:00 | 1 | 1 | 0.2
2018-06-11 23:00 | 1 | 1 | 0.2
2018-06-12 | 1 | 1 | 0.2
2018-06-12 01:00 | 1 | 1 | 0.2
2018-06-12 02:00 | 1 | 1 | 0.2
2018-06-12 03:00 | 1 | 1 | 0.2
2018-06-12 04:00 | 1 | 1 | 0.2
2018-06-12 05:00 | 1 | 1 | 0.2
2018-06-12 06:00 | 1 | 1 | 0.2
2018-06-12 07:00 | 1 | 1 | 0.2
2018-06-12 08:00 | 1 | 1 | 0.2
2018-06-12 09:00 | 1 | 1 | 0.2
2018-06-12 10:00 | 1 | 1 | 0.2
2018-06-12 11:00 | 1 | 1 | 0.2
2018-06-12 12:00 | 1 | 1 | 0.2
2018-06-12 13:00 | 1 | 1 | 0.2
2018-06-12 14:00 | 1 | 1 | 0.2
2018-06-12 15:00 | 1 | 1 | 0.2
2018-06-12 16:00 | 1 | 1 | 0.2
2018-06-12 17:00 | 1 | 1 | 0.2
2018-06-12 18:00 | 1 | 1 | 0.2
2018-06-12 19:00 | 1 | 1 | 0.2
2018-06-12 20:00 | 1 | 1 | 0.2
2018-06-12 21:00 | 1 | 1 | 0.2
2018-06-12 22:00 | 1 | 1 | 0.2
2018-06-12 23:00 | 1 | 1 | 0.2
2018-06-13 | 1 | 1 | 0.2
2018-06-13 01:00 | 1 | 1 | 0.2
2018-06-13 02:00 | 1 | 1 | 0.2
2018-06-13 03:00 | 1 | 1 | 0.2
2018-06-13 04:00 | 1 | 1 | 0.2
2018-06-13 05:00 | 1 | 1 | 0.2
2018-06-13 06:00 | 1 | 1 | 0.2
2018-06-13 07:00 | 1 | 1 | 0.2
2018-06-13 08:00 | 1 | 1 | 0.2
2018-06-13 09:00 | 1 | 1 | 0.2
2018-06-13 10:00 | 1 | 1 | 0.2
2018-06-13 11:00 | 1 | 1 | 0.2
2018-06-13 12:00 | 1 | 1 | 0.2
2018-06-13 13:00 | 1 | 1 | 0.2
2018-06-13 14:00 | 1 | 1 | 0.2
2018-06-13 15:00 | 1 | 1 | 0.2
2018-06-13 16:00 | 1 | 1 | 0.2
2018-06-13 17:00 | 1 | 1 | 0.2
2018-06-13 18:00 | 1 | 1 | 0.2
2018-06-13 19:00 | 1 | 1 | 0.2
2018-06-13 20:00 | 1 | 1 | 0.2
2018-06-13 21:00 | 1 | 1 | 0.2
2018-06-13 22:00 | 1 | 1 | 0.2
2018-06-13 23:00 | 1 | 1 | 0.2
2018-06-14 | 1 | 1 | 0.2
2018-06-14 01:00 | 1 | 1 | 0.2
2018-06-14 02:00 | 1 | 1 | 0.2
2018-06-14 03:00 | 1 | 1 | 0.2
2018-06-14 04:00 | 1 | 1 | 0.2
2018-06-14 05:00 | 1 | 1 | 0.2
2018-06-14 06:00 | 1 | 1 | 0.2
2018-06-14 07:00 | 1 | 1 | 0.2
2018-06-14 08:00 | 1 | 1 | 0.2
2018-06-14 09:00 | 1 | 1 | 0.2
2018-06-14 10:00 | 1 | 1 | 0.2
2018-06-14 11:00 | 1 | 1 | 0.2
2018-06-14 12:00 | 1 | 1 | 0.2
2018-06-14 13:00 | 1 | 1 | 0.2
2018-06-14 14:00 | 1 | 1 | 0.2
2018-06-14 15:00 | 1 | 1 | 0.2
2018-06-14 16:00 | 1 | 1 | 0.2
2018-06-14 17:00 | 1 | 1 | 0.2
2018-06-14 18:00 | 1 | 1 | 0.2
2018-06-14 19:00 | 1 | 1 | 0.2
2018-06-14 20:00 | 1 | 1 | 0.2
2018-06-14 21:00 | 1 | 1 | 0.2
2018-06-14 22:00 | 1 | 1 | 0.2
2018-06-14 23:00 | 1 | 1 | 0.2
2018-06-15 | 1 | 1 | 0.2
2018-06-15 01:00 | 1 | 1 | 0.2
2018-06-15 02:00 | 1 | 1 | 0.2
2018-06-15 03:00 | 1 | 1 | 0.2
2018-06-15 04:00 | 1 | 1 | 0.2
2018-06-15 05:00 | 1 | 1 | 0.2
2018-06-15 06:00 | 1 | 1 | 0.2
2018-06-15 07:00 | 1 | 1 | 0.2
2018-06-15 08:00 | 1 | 1 | 0.2
2018-06-15 09:00 | 1 | 1 | 0.2
2018-06-15 10:00 | 1 | 1 | 0.2
2018-06-15 11:00 | 1 | 1 | 0.2
2018-06-15 12:00 | 1 | 1 | 0.2
2018-06-15 13:00 | 1 | 1 | 0.2
2018-06-15 14:00 | 1 | 1 | 0.2
2018-06-15 15:00 | 1 | 1 | 0.2
2018-06-15 16:00 | 1 | 1 | 0.2
2018-06-15 17:00 | 1 | 1 | 0.2
2018-06-15 18:00 | 1 | 1 | 0.2
2018-06-15 19:00 | 1 | 1 | 0.2
2018-06-15 20:00 | 1 | 1 | 0.2
2018-06-15 21:00 | 1 | 1 | 0.2
2018-06-15 22:00 | 1 | 1 | 0.2
2018-06-15 23:00 | 1 | 1 | 0.2
2018-06-16 | 1 | 1 | 0.2
2018-06-16 01:00 | 1 | 1 | 0.2
2018-06-16 02:00 | 1 | 1 | 0.2
2018-06-16 03:00 | 1 | 1 | 0.2
2018-06-16 04:00 | 1 | 1 | 0.2
2018-06-16 05:00 | 1 | 1 | 0.2
2018-06-16 06:00 | 1 | 1 | 0.2
2018-06-16 07:00 | 1 | 1 | 0.2
2018-06-16 08:00 | 1 | 1 | 0.2
2018-06-16 09:00 | 1 | 1 | 0.2
2018-06-16 10:00 | 1 | 1 | 0.2
2018-06-16 11:00 | 1 | 1 | 0.2
2018-06-16 12:00 | 1 | 1 | 0.2
2018-06-16 13:00 | 1 | 1 | 0.2
2018-06-16 14:00 | 1 | 1 | 0.2
2018-06-16 15:00 | 1 | 1 | 0.2
2018-06-16 16:00 | 1 | 1 | 0.2
2018-06-16 17:00 | 1 | 1 | 0.2
2018-06-16 18:00 | 1 | 1 | 0.2
2018-06-16 19:00 | 1 | 1 | 0.2
2018-06-16 20:00 | 1 | 1 | 0.2
2018-06-16 21:00 | 1 | 1 | 0.2
2018-06-16 22:00 | 1 | 1 | 0.2
2018-06-16 23:00 | 1 | 1 | 0.2
2018-06-17 | 1 | 1 | 0.2
2018-06-17 01:00 | 1 | 1 | 0.2
2018-06-17 02:00 | 1 | 1 | 0.2
2018-06-17 03:00 | 1 | 1 | 0.2
2018-06-17 04:00 | 1 | 1 | 0.2
2018-06-17 05:00 | 1 | 1 | 0.2
2018-06-17 06:00 | 1 | 1 | 0.2
2018-06-17 07:00 | 1 | 1 | 0.2
2018-06-17 08:00 | 1 | 1 | 0.2
2018-06-17 09:00 | 1 | 1 | 0.2
2018-06-17 10:00 | 1 | 1 | 0.2
2018-06-17 11:00 | 1 | 1 | 0.2
2018-06-17 12:00 | 1 | 1 | 0.2
2018-06-17 13:00 | 1 | 1 | 0.2
2018-06-17 14:00 | 1 | 1 | 0.2
2018-06-17 15:00 | 1 | 1 | 0.2
2018-06-17 16:00 | 1 | 1 | 0.2
2018-06-17 17:00 | 1 | 1 | 0.2
2018-06-17 18:00 | 1 | 1 | 0.2
2018-06-17 19:00 | 1 | 1 | 0.2
2018-06-17 20:00 | 1 | 1 | 0.2
2018-06-17 21:00 | 1 | 1 | 0.2
2018-06-17 22:00 | 1 | 1 | 0.2
2018-06-17 23:00 | 1 | 1 | 0.2
2018-06-18 | 1 | 1 | 0.2
2018-06-18 01:00 | 1 | 1 | 0.2
2018-06-18 02:00 | 1 | 1 | 0.2
2018-06-18 03:00 | 1 | 1 | 0.2
2018-06-18 04:00 | 1 | 1 | 0.2
2018-06-18 05:00 | 1 | 1 | 0.2
2018-06-18 06:00 | 1 | 1 | 0.2
2018-06-18 07:00 | 1 | 1 | 0.2
2018-06-18 08:00 | 1 | 1 | 0.2
2018-06-18 09:00 | 1 | 1 | 0.2
2018-06-18 10:00 | 1 | 1 | 0.2
2018-06-18 11:00 | 1 | 1 | 0.2
2018-06-18 12:00 | 1 | 1 | 0.2
2018-06-18 13:00 | 1 | 1 | 0.2
2018-06-18 14:00 | 1 | 1 | 0.2
2018-06-18 15:00 | 1 | 1 | 0.2
2018-06-18 16:00 | 1 | 1 | 0.2
2018-06-18 17:00 | 1 | 1 | 0.2
2018-06-18 18:00 | 1 | 1 | 0.2
2018-06-18 19:00 | 1 | 1 | 0.2
2018-06-18 20:00 | 1 | 1 | 0.2
2018-06-18 21:00 | 1 | 1 | 0.2
2018-06-18 22:00 | 1 | 1 | 0.2
2018-06-18 23:00 | 1 | 1 | 0.2
2018-06-19 | 1 | 1 | 0.2
2018-06-19 01:00 | 1 | 1 | 0.2
2018-06-19 02:00 | 1 | 1 | 0.2
2018-06-19 03:00 | 1 | 1 | 0.2
2018-06-19 04:00 | 1 | 1 | 0.2
2018-06-19 05:00 | 1 | 1 | 0.2
2018-06-19 06:00 | 1 | 1 | 0.2
2018-06-19 07:00 | 1 | 1 | 0.2
2018-06-19 08:00 | 1 | 1 | 0.2
2018-06-19 09:00 | 1 | 1 | 0.2
2018-06-19 10:00 | 1 | 1 | 0.2
2018-06-19 11:00 | 1 | 1 | 0.2
2018-06-19 12:00 | 1 | 1 | 0.2
2018-06-19 13:00 | 1 | 1 | 0.2
2018-06-19 14:00 | 1 | 1 | 0.2
2018-06-19 15:00 | 1 | 1 | 0.2
2018-06-19 16:00 | 1 | 1 | 0.2
2018-06-19 17:00 | 1 | 1 | 0.2
2018-06-19 18:00 | 1 | 1 | 0.2
2018-06-19 19:00 | 1 | 1 | 0.2
2018-06-19 20:00 | 1 | 1 | 0.2
2018-06-19 21:00 | 1 | 1 | 0.2
2018-06-19 22:00 | 1 | 1 | 0.2
2018-06-19 23:00 | 1 | 1 | 0.2
2018-06-20 | 1 | 1 | 0.2
2018-06-20 01:00 | 1 | 1 | 0.2
2018-06-20 02:00 | 1 | 1 | 0.2
2018-06-20 03:00 | 1 | 1 | 0.2
2018-06-20 04:00 | 1 | 1 | 0.2
2018-06-20 05:00 | 1 | 1 | 0.2
2018-06-20 06:00 | 1 | 1 | 0.2
2018-06-20 07:00 | 1 | 1 | 0.2
2018-06-20 08:00 | 1 | 1 | 0.2
2018-06-20 09:00 | 1 | 1 | 0.2
2018-06-20 10:00 | 1 | 1 | 0.2
2018-06-20 11:00 | 1 | 1 | 0.2
2018-06-20 12:00 | 1 | 1 | 0.2
2018-06-20 13:00 | 1 | 1 | 0.2
2018-06-20 14:00 | 1 | 1 | 0.2
2018-06-20 15:00 | 1 | 1 | 0.2
2018-06-20 16:00 | 1 | 1 | 0.2
2018-06-20 17:00 | 1 | 1 | 0.2
2018-06-20 18:00 | 1 | 1 | 0.2
2018-06-20 19:00 | 1 | 1 | 0.2
2018-06-20 20:00 | 1 | 1 | 0.2
2018-06-20 21:00 | 1 | 1 | 0.2
2018-06-20 22:00 | 1 | 1 | 0.2
2018-06-20 23:00 | 1 | 1 | 0.2
2018-06-21 | 1 | 1 | 0.2
2018-06-21 01:00 | 1 | 1 | 0.2
2018-06-21 02:00 | 1 | 1 | 0.2
2018-06-21 03:00 | 1 | 1 | 0.2
2018-06-21 04:00 | 1 | 1 | 0.2
2018-06-21 05:00 | 1 | 1 | 0.2
2018-06-21 06:00 | 1 | 1 | 0.2
2018-06-21 07:00 | 1 | 1 | 0.2
2018-06-21 08:00 | 1 | 1 | 0.2
2018-06-21 09:00 | 1 | 1 | 0.2
2018-06-21 10:00 | 1 | 1 | 0.2
2018-06-21 11:00 | 1 | 1 | 0.2
2018-06-21 12:00 | 1 | 1 | 0.2
2018-06-21 13:00 | 1 | 1 | 0.2
2018-06-21 14:00 | 1 | 1 | 0.2
2018-06-21 15:00 | 1 | 1 | 0.2
2018-06-21 16:00 | 1 | 1 | 0.2
2018-06-21 17:00 | 1 | 1 | 0.2
2018-06-21 18:00 | 1 | 1 | 0.2
2018-06-21 19:00 | 1 | 1 | 0.2
2018-06-21 20:00 | 1 | 1 | 0.2
2018-06-21 21:00 | 1 | 1 | 0.2
2018-06-21 22:00 | 1 | 1 | 0.2
2018-06-21 23:00 | 1 | 1 | 0.2
2018-06-22 | 1 | 1 | 0.2
2018-06-22 01:00 | 1 | 1 | 0.2
2018-06-22 02:00 | 1 | 1 | 0.2
2018-06-22 03:00 | 1 | 1 | 0.2
2018-06-22 04:00 | 1 | 1 | 0.2
2018-06-22 05:00 | 1 | 1 | 0.2
2018-06-22 06:00 | 1 | 1 | 0.2
2018-06-22 07:00 | 1 | 1 | 0.2
2018-06-22 08:00 | 1 | 1 | 0.2
2018-06-22 09:00 | 1 | 1 | 0.2
2018-06-22 10:00 | 1 | 1 | 0.2
2018-06-22 11:00 | 1 | 1 | 0.2
2018-06-22 12:00 | 1 | 1 | 0.2
2018-06-22 13:00 | 1 | 1 | 0.2
2018-06-22 14:00 | 1 | 1 | 0.2
2018-06-22 15:00 | 1 | 1 | 0.2
2018-06-22 16:00 | 1 | 1 | 0.2
2018-06-22 17:00 | 1 | 1 | 0.2
2018-06-22 18:00 | 1 | 1 | 0.2
2018-06-22 19:00 | 1 | 1 | 0.2
2018-06-22 20:00 | 1 | 1 | 0.2
2018-06-22 21:00 | 1 | 1 | 0.2
2018-06-22 22:00 | 1 | 1 | 0.2
2018-06-22 23:00 | 1 | 1 | 0.2
2018-06-23 | 1 | 1 | 0.2
2018-06-23 01:00 | 1 | 1 | 0.2
2018-06-23 02:00 | 1 | 1 | 0.2
2018-06-23 03:00 | 1 | 1 | 0.2
2018-06-23 04:00 | 1 | 1 | 0.2
2018-06-23 05:00 | 1 | 1 | 0.2
2018-06-23 06:00 | 1 | 1 | 0.2
2018-06-23 07:00 | 1 | 1 | 0.2
2018-06-23 08:00 | 1 | 1 | 0.2
2018-06-23 09:00 | 1 | 1 | 0.2
2018-06-23 10:00 | 1 | 1 | 0.2
2018-06-23 11:00 | 1 | 1 | 0.2
2018-06-23 12:00 | 1 | 1 | 0.2
2018-06-23 13:00 | 1 | 1 | 0.2
2018-06-23 14:00 | 1 | 1 | 0.2
2018-06-23 15:00 | 1 | 1 | 0.2
2018-06-23 16:00 | 1 | 1 | 0.2
2018-06-23 17:00 | 1 | 1 | 0.2
2018-06-23 18:00 | 1 | 1 | 0.2
2018-06-23 19:00 | 1 | 1 | 0.2
2018-06-23 20:00 | 1 | 1 | 0.2
2018-06-23 21:00 | 1 | 1 | 0.2
2018-06-23 22:00 | 1 | 1 | 0.2
2018-06-23 23:00 | 1 | 1 | 0.2
2018-06-24 | 1 | 1 | 0.2
2018-06-24 01:00 | 1 | 1 | 0.2
2018-06-24 02:00 | 1 | 1 | 0.2
2018-06-24 03:00 | 1 | 1 | 0.2
2018-06-24 04:00 | 1 | 1 | 0.2
2018-06-24 05:00 | 1 | 1 | 0.2
2018-06-24 06:00 | 1 | 1 | 0.2
2018-06-24 07:00 | 1 | 1 | 0.2
2018-06-24 08:00 | 1 | 1 | 0.2
2018-06-24 09:00 | 1 | 1 | 0.2
2018-06-24 10:00 | 1 | 1 | 0.2
2018-06-24 11:00 | 1 | 1 | 0.2
2018-06-24 12:00 | 1 | 1 | 0.2
2018-06-24 13:00 | 1 | 1 | 0.2
2018-06-24 14:00 | 1 | 1 | 0.2
2018-06-24 15:00 | 1 | 1 | 0.2
2018-06-24 16:00 | 1 | 1 | 0.2
2018-06-24 17:00 | 1 | 1 | 0.2
2018-06-24 18:00 | 1 | 1 | 0.2
2018-06-24 19:00 | 1 | 1 | 0.2
2018-06-24 20:00 | 1 | 1 | 0.2
2018-06-24 21:00 | 1 | 1 | 0.2
2018-06-24 22:00 | 1 | 1 | 0.2
2018-06-24 23:00 | 1 | 1 | 0.2
2018-06-25 | 1 | 1 | 0.2
2018-06-25 01:00 | 1 | 1 | 0.2
2018-06-25 02:00 | 1 | 1 | 0.2
2018-06-25 03:00 | 1 | 1 | 0.2
2018-06-25 04:00 | 1 | 1 | 0.2
2018-06-25 05:00 | 1 | 1 | 0.2
2018-06-25 06:00 | 1 | 1 | 0.2
2018-06-25 07:00 | 1 | 1 | 0.2
2018-06-25 08:00 | 1 | 1 | 0.2
2018-06-25 09:00 | 1 | 1 | 0.2
2018-06-25 10:00 | 1 | 1 | 0.2
2018-06-25 11:00 | 1 | 1 | 0.2
2018-06-25 12:00 | 1 | 1 | 0.2
2018-06-25 13:00 | 1 | 1 | 0.2
2018-06-25 14:00 | 1 | 1 | 0.2
2018-06-25 15:00 | 1 | 1 | 0.2
2018-06-25 16:00 | 1 | 1 | 0.2
2018-06-25 17:00 | 1 | 1 | 0.2
2018-06-25 18:00 | 1 | 1 | 0.2
2018-06-25 19:00 | 1 | 1 | 0.2
2018-06-25 20:00 | 1 | 1 | 0.2
2018-06-25 21:00 | 1 | 1 | 0.2
2018-06-25 22:00 | 1 | 1 | 0.2
2018-06-25 23:00 | 1 | 1 | 0.2
2018-06-26 | 1 | 1 | 0.2
2018-06-26 01:00 | 1 | 1 | 0.2
2018-06-26 02:00 | 1 | 1 | 0.2
2018-06-26 03:00 | 1 | 1 | 0.2
2018-06-26 04:00 | 1 | 1 | 0.2
2018-06-26 05:00 | 1 | 1 | 0.2
2018-06-26 06:00 | 1 | 1 | 0.2
2018-06-26 07:00 | 1 | 1 | 0.2
2018-06-26 08:00 | 1 | 1 | 0.2
2018-06-26 09:00 | 1 | 1 | 0.2
2018-06-26 10:00 | 1 | 1 | 0.2
2018-06-26 11:00 | 1 | 1 | 0.2
2018-06-26 12:00 | 1 | 1 | 0.2
2018-06-26 13:00 | 1 | 1 | 0.2
2018-06-26 14:00 | 1 | 1 | 0.2
2018-06-26 15:00 | 1 | 1 | 0.2
2018-06-26 16:00 | 1 | 1 | 0.2
2018-06-26 17:00 | 1 | 1 | 0.2
2018-06-26 18:00 | 1 | 1 | 0.2
2018-06-26 19:00 | 1 | 1 | 0.2
2018-06-26 20:00 | 1 | 1 | 0.2
2018-06-26 21:00 | 1 | 1 | 0.2
2018-06-26 22:00 | 1 | 1 | 0.2
2018-06-26 23:00 | 1 | 1 | 0.2
2018-06-27 | 1 | 1 | 0.2
2018-06-27 01:00 | 1 | 1 | 0.2
2018-06-27 02:00 | 1 | 1 | 0.2
2018-06-27 03:00 | 1 | 1 | 0.2
2018-06-27 04:00 | 1 | 1 | 0.2
2018-06-27 05:00 | 1 | 1 | 0.2
2018-06-27 06:00 | 1 | 1 | 0.2
2018-06-27 07:00 | 1 | 1 | 0.2
2018-06-27 08:00 | 1 | 1 | 0.2
2018-06-27 09:00 | 1 | 1 | 0.2
2018-06-27 10:00 | 1 | 1 | 0.2
2018-06-27 11:00 | 1 | 1 | 0.2
2018-06-27 12:00 | 1 | 1 | 0.2
2018-06-27 13:00 | 1 | 1 | 0.2
2018-06-27 14:00 | 1 | 1 | 0.2
2018-06-27 15:00 | 1 | 1 | 0.2
2018-06-27 16:00 | 1 | 1 | 0.2
2018-06-27 17:00 | 1 | 1 | 0.2
2018-06-27 18:00 | 1 | 1 | 0.2
2018-06-27 19:00 | 1 | 1 | 0.2
2018-06-27 20:00 | 1 | 1 | 0.2
2018-06-27 21:00 | 1 | 1 | 0.2
2018-06-27 22:00 | 1 | 1 | 0.2
2018-06-27 23:00 | 1 | 1 | 0.2
2018-06-28 | 1 | 1 | 0.2
2018-06-28 01:00 | 1 | 1 | 0.2
2018-06-28 02:00 | 1 | 1 | 0.2
2018-06-28 03:00 | 1 | 1 | 0.2
2018-06-28 04:00 | 1 | 1 | 0.2
2018-06-28 05:00 | 1 | 1 | 0.2
2018-06-28 06:00 | 1 | 1 | 0.2
2018-06-28 07:00 | 1 | 1 | 0.2
2018-06-28 08:00 | 1 | 1 | 0.2
2018-06-28 09:00 | 1 | 1 | 0.2
2018-06-28 10:00 | 1 | 1 | 0.2
2018-06-28 11:00 | 1 | 1 | 0.2
2018-06-28 12:00 | 1 | 1 | 0.2
2018-06-28 13:00 | 1 | 1 | 0.2
2018-06-28 14:00 | 1 | 1 | 0.2
2018-06-28 15:00 | 1 | 1 | 0.2
2018-06-28 16:00 | 1 | 1 | 0.2
2018-06-28 17:00 | 1 | 1 | 0.2
2018-06-28 18:00 | 1 | 1 | 0.2
2018-06-28 19:00 | 1 | 1 | 0.2
2018-06-28 20:00 | 1 | 1 | 0.2
2018-06-28 21:00 | 1 | 1 | 0.2
2018-06-28 22:00 | 1 | 1 | 0.2
2018-06-28 23:00 | 1 | 1 | 0.2
2018-06-29 | 1 | 1 | 0.2
2018-06-29 01:00 | 1 | 1 | 0.2
2018-06-29 02:00 | 1 | 1 | 0.2
2018-06-29 03:00 | 1 | 1 | 0.2
2018-06-29 04:00 | 1 | 1 | 0.2
2018-06-29 05:00 | 1 | 1 | 0.2
2018-06-29 06:00 | 1 | 1 | 0.2
2018-06-29 07:00 | 1 | 1 | 0.2
2018-06-29 08:00 | 1 | 1 | 0.2
2018-06-29 09:00 | 1 | 1 | 0.2
2018-06-29 10:00 | 1 | 1 | 0.2
2018-06-29 11:00 | 1 | 1 | 0.2
2018-06-29 12:00 | 1 | 1 | 0.2
2018-06-29 13:00 | 1 | 1 | 0.2
2018-06-29 14:00 | 1 | 1 | 0.2
2018-06-29 15:00 | 1 | 1 | 0.2
2018-06-29 16:00 | 1 | 1 | 0.2
2018-06-29 17:00 | 1 | 1 | 0.2
2018-06-29 18:00 | 1 | 1 | 0.2
2018-06-29 19:00 | 1 | 1 | 0.2
2018-06-29 20:00 | 1 | 1 | 0.2
2018-06-29 21:00 | 1 | 1 | 0.2
2018-06-29 22:00 | 1 | 1 | 0.2
2018-06-29 23:00 | 1 | 1 | 0.2
2018-06-30 | 1 | 1 | 0.2
2018-06-30 01:00 | 1 | 1 | 0.2
2018-06-30 02:00 | 1 | 1 | 0.2
2018-06-30 03:00 | 1 | 1 | 0.2
2018-06-30 04:00 | 1 | 1 | 0.2
2018-06-30 05:00 | 1 | 1 | 0.2
2018-06-30 06:00 | 1 | 1 | 0.2
2018-06-30 07:00 | 1 | 1 | 0.2
2018-06-30 08:00 | 1 | 1 | 0.2
2018-06-30 09:00 | 1 | 1 | 0.2
2018-06-30 10:00 | 1 | 1 | 0.2
2018-06-30 11:00 | 1 | 1 | 0.2
2018-06-30 12:00 | 1 | 1 | 0.2
2018-06-30 13:00 | 1 | 1 | 0.2
2018-06-30 14:00 | 1 | 1 | 0.2
2018-06-30 15:00 | 1 | 1 | 0.2
2018-06-30 16:00 | 1 | 1 | 0.2
2018-06-30 17:00 | 1 | 1 | 0.2
2018-06-30 18:00 | 1 | 1 | 0.2
2018-06-30 19:00 | 1 | 1 | 0.2
2018-06-30 20:00 | 1 | 1 | 0.2
2018-06-30 21:00 | 1 | 1 | 0.2
2018-06-30 22:00 | 1 | 1 | 0.2
2018-06-30 23:00 | 1 | 1 | 0.2
2018-07-01 | 1 | 1 | 0.2
2018-07-01 01:00 | 1 | 1 | 0.2
2018-07-01 02:00 | 1 | 1 | 0.2
2018-07-01 03:00 | 1 | 1 | 0.2
2018-07-01 04:00 | 1 | 1 | 0.2
2018-07-01 05:00 | 1 | 1 | 0.2
2018-07-01 06:00 | 1 | 1 | 0.2
2018-07-01 07:00 | 1 | 1 | 0.2
2018-07-01 08:00 | 1 | 1 | 0.2
2018-07-01 09:00 | 1 | 1 | 0.2
2018-07-01 10:00 | 1 | 1 | 0.2
2018-07-01 11:00 | 1 | 1 | 0.2
2018-07-01 12:00 | 1 | 1 | 0.2
2018-07-01 13:00 | 1 | 1 | 0.2
2018-07-01 14:00 | 1 | 1 | 0.2
2018-07-01 15:00 | 1 | 1 | 0.2
2018-07-01 16:00 | 1 | 1 | 0.2
2018-07-01 17:00 | 1 | 1 | 0.2
2018-07-01 18:00 | 1 | 1 | 0.2
2018-07-01 19:00 | 1 | 1 | 0.2
2018-07-01 20:00 | 1 | 1 | 0.2
2018-07-01 21:00 | 1 | 1 | 0.2
2018-07-01 22:00 | 1 | 1 | 0.2
2018-07-01 23:00 | 1 | 1 | 0.2
2018-07-02 | 1 | 1 | 0.2
2018-07-02 01:00 | 1 | 1 | 0.2
2018-07-02 02:00 | 1 | 1 | 0.2
2018-07-02 03:00 | 1 | 1 | 0.2
2018-07-02 04:00 | 1 | 1 | 0.2
2018-07-02 05:00 | 1 | 1 | 0.2
2018-07-02 06:00 | 1 | 1 | 0.2
2018-07-02 07:00 | 1 | 1 | 0.2
2018-07-02 08:00 | 1 | 1 | 0.2
2018-07-02 09:00 | 1 | 1 | 0.2
2018-07-02 10:00 | 1 | 1 | 0.2
2018-07-02 11:00 | 1 | 1 | 0.2
2018-07-02 12:00 | 1 | 1 | 0.2
2018-07-02 13:00 | 1 | 1 | 0.2
2018-07-02 14:00 | 1 | 1 | 0.2
2018-07-02 15:00 | 1 | 1 | 0.2
2018-07-02 16:00 | 1 | 1 | 0.2
2018-07-02 17:00 | 1 | 1 | 0.2
2018-07-02 18:00 | 1 | 1 | 0.2
2018-07-02 19:00 | 1 | 1 | 0.2
2018-07-02 20:00 | 1 | 1 | 0.2
2018-07-02 21:00 | 1 | 1 | 0.2
2018-07-02 22:00 | 1 | 1 | 0.2
2018-07-02 23:00 | 1 | 1 | 0.2
2018-07-03 | 1 | 1 | 0.2
2018-07-03 01:00 | 1 | 1 | 0.2
2018-07-03 02:00 | 1 | 1 | 0.2
2018-07-03 03:00 | 1 | 1 | 0.2
2018-07-03 04:00 | 1 | 1 | 0.2
2018-07-03 05:00 | 1 | 1 | 0.2
2018-07-03 06:00 | 1 | 1 | 0.2
2018-07-03 07:00 | 1 | 1 | 0.2
2018-07-03 08:00 | 1 | 1 | 0.2
2018-07-03 09:00 | 1 | 1 | 0.2
2018-07-03 10:00 | 1 | 1 | 0.2
2018-07-03 11:00 | 1 | 1 | 0.2
2018-07-03 12:00 | 1 | 1 | 0.2
2018-07-03 13:00 | 1 | 1 | 0.2
2018-07-03 14:00 | 1 | 1 | 0.2
2018-07-03 15:00 | 1 | 1 | 0.2
2018-07-03 16:00 | 1 | 1 | 0.2
2018-07-03 17:00 | 1 | 1 | 0.2
2018-07-03 18:00 | 1 | 1 | 0.2
2018-07-03 19:00 | 1 | 1 | 0.2
2018-07-03 20:00 | 1 | 1 | 0.2
2018-07-03 21:00 | 1 | 1 | 0.2
2018-07-03 22:00 | 1 | 1 | 0.2
2018-07-03 23:00 | 1 | 1 | 0.2
2018-07-04 | 1 | 1 | 0.2
2018-07-04 01:00 | 1 | 1 | 0.2
2018-07-04 02:00 | 1 | 1 | 0.2
2018-07-04 03:00 | 1 | 1 | 0.2
2018-07-04 04:00 | 1 | 1 | 0.2
2018-07-04 05:00 | 1 | 1 | 0.2
2018-07-04 06:00 | 1 | 1 | 0.2
2018-07-04 07:00 | 1 | 1 | 0.2
2018-07-04 08:00 | 1 | 1 | 0.2
2018-07-04 09:00 | 1 | 1 | 0.2
2018-07-04 10:00 | 1 | 1 | 0.2
2018-07-04 11:00 | 1 | 1 | 0.2
2018-07-04 12:00 | 1 | 1 | 0.2
2018-07-04 13:00 | 1 | 1 | 0.2
2018-07-04 14:00 | 1 | 1 | 0.2
2018-07-04 15:00 | 1 | 1 | 0.2
2018-07-04 16:00 | 1 | 1 | 0.2
2018-07-04 17:00 | 1 | 1 | 0.2
2018-07-04 18:00 | 1 | 1 | 0.2
2018-07-04 19:00 | 1 | 1 | 0.2
2018-07-04 20:00 | 1 | 1 | 0.2
2018-07-04 21:00 | 1 | 1 | 0.2
2018-07-04 22:00 | 1 | 1 | 0.2
2018-07-04 23:00 | 1 | 1 | 0.2
2018-07-05 | 1 | 1 | 0.2
2018-07-05 01:00 | 1 | 1 | 0.2
2018-07-05 02:00 | 1 | 1 | 0.2
2018-07-05 03:00 | 1 | 1 | 0.2
2018-07-05 04:00 | 1 | 1 | 0.2
2018-07-05 05:00 | 1 | 1 | 0.2
2018-07-05 06:00 | 1 | 1 | 0.2
2018-07-05 07:00 | 1 | 1 | 0.2
2018-07-05 08:00 | 1 | 1 | 0.2
2018-07-05 09:00 | 1 | 1 | 0.2
2018-07-05 10:00 | 1 | 1 | 0.2
2018-07-05 11:00 | 1 | 1 | 0.2
2018-07-05 12:00 | 1 | 1 | 0.2
2018-07-05 13:00 | 1 | 1 | 0.2
2018-07-05 14:00 | 1 | 1 | 0.2
2018-07-05 15:00 | 1 | 1 | 0.2
2018-07-05 16:00 | 1 | 1 | 0.2
2018-07-05 17:00 | 1 | 1 | 0.2
2018-07-05 18:00 | 1 | 1 | 0.2
2018-07-05 19:00 | 1 | 1 | 0.2
2018-07-05 20:00 | 1 | 1 | 0.2
2018-07-05 21:00 | 1 | 1 | 0.2
2018-07-05 22:00 | 1 | 1 | 0.2
2018-07-05 23:00 | 1 | 1 | 0.2
2018-07-06 | 1 | 1 | 0.2
2018-07-06 01:00 | 1 | 1 | 0.2
2018-07-06 02:00 | 1 | 1 | 0.2
2018-07-06 03:00 | 1 | 1 | 0.2
2018-07-06 04:00 | 1 | 1 | 0.2
2018-07-06 05:00 | 1 | 1 | 0.2
2018-07-06 06:00 | 1 | 1 | 0.2
2018-07-06 07:00 | 1 | 1 | 0.2
2018-07-06 08:00 | 1 | 1 | 0.2
2018-07-06 09:00 | 1 | 1 | 0.2
2018-07-06 10:00 | 1 | 1 | 0.2
2018-07-06 11:00 | 1 | 1 | 0.2
2018-07-06 12:00 | 1 | 1 | 0.2
2018-07-06 13:00 | 1 | 1 | 0.2
2018-07-06 14:00 | 1 | 1 | 0.2
2018-07-06 15:00 | 1 | 1 | 0.2
2018-07-06 16:00 | 1 | 1 | 0.2
2018-07-06 17:00 | 1 | 1 | 0.2
2018-07-06 18:00 | 1 | 1 | 0.2
2018-07-06 19:00 | 1 | 1 | 0.2
2018-07-06 20:00 | 1 | 1 | 0.2
2018-07-06 21:00 | 1 | 1 | 0.2
2018-07-06 22:00 | 1 | 1 | 0.2
2018-07-06 23:00 | 1 | 1 | 0.2
2018-07-07 | 1 | 1 | 0.2
2018-07-07 01:00 | 1 | 1 | 0.2
2018-07-07 02:00 | 1 | 1 | 0.2
2018-07-07 03:00 | 1 | 1 | 0.2
2018-07-07 04:00 | 1 | 1 | 0.2
2018-07-07 05:00 | 1 | 1 | 0.2
2018-07-07 06:00 | 1 | 1 | 0.2
2018-07-07 07:00 | 1 | 1 | 0.2
2018-07-07 08:00 | 1 | 1 | 0.2
2018-07-07 09:00 | 1 | 1 | 0.2
2018-07-07 10:00 | 1 | 1 | 0.2
2018-07-07 11:00 | 1 | 1 | 0.2
2018-07-07 12:00 | 1 | 1 | 0.2
2018-07-07 13:00 | 1 | 1 | 0.2
2018-07-07 14:00 | 1 | 1 | 0.2
2018-07-07 15:00 | 1 | 1 | 0.2
2018-07-07 16:00 | 1 | 1 | 0.2
2018-07-07 17:00 | 1 | 1 | 0.2
2018-07-07 18:00 | 1 | 1 | 0.2
2018-07-07 19:00 | 1 | 1 | 0.2
2018-07-07 20:00 | 1 | 1 | 0.2
2018-07-07 21:00 | 1 | 1 | 0.2
2018-07-07 22:00 | 1 | 1 | 0.2
2018-07-07 23:00 | 1 | 1 | 0.2
2018-07-08 | 1 | 1 | 0.2
2018-07-08 01:00 | 1 | 1 | 0.2
2018-07-08 02:00 | 1 | 1 | 0.2
2018-07-08 03:00 | 1 | 1 | 0.2
2018-07-08 04:00 | 1 | 1 | 0.2
2018-07-08 05:00 | 1 | 1 | 0.2
2018-07-08 06:00 | 1 | 1 | 0.2
2018-07-08 07:00 | 1 | 1 | 0.2
2018-07-08 08:00 | 1 | 1 | 0.2
2018-07-08 09:00 | 1 | 1 | 0.2
2018-07-08 10:00 | 1 | 1 | 0.2
2018-07-08 11:00 | 1 | 1 | 0.2
2018-07-08 12:00 | 1 | 1 | 0.2
2018-07-08 13:00 | 1 | 1 | 0.2
2018-07-08 14:00 | 1 | 1 | 0.2
2018-07-08 15:00 | 1 | 1 | 0.2
2018-07-08 16:00 | 1 | 1 | 0.2
2018-07-08 17:00 | 1 | 1 | 0.2
2018-07-08 18:00 | 1 | 1 | 0.2
2018-07-08 19:00 | 1 | 1 | 0.2
2018-07-08 20:00 | 1 | 1 | 0.2
2018-07-08 21:00 | 1 | 1 | 0.2
2018-07-08 22:00 | 1 | 1 | 0.2
2018-07-08 23:00 | 1 | 1 | 0.2
2018-07-09 | 1 | 1 | 0.2
2018-07-09 01:00 | 1 | 1 | 0.2
2018-07-09 02:00 | 1 | 1 | 0.2
2018-07-09 03:00 | 1 | 1 | 0.2
2018-07-09 04:00 | 1 | 1 | 0.2
2018-07-09 05:00 | 1 | 1 | 0.2
2018-07-09 06:00 | 1 | 1 | 0.2
2018-07-09 07:00 | 1 | 1 | 0.2
2018-07-09 08:00 | 1 | 1 | 0.2
2018-07-09 09:00 | 1 | 1 | 0.2
2018-07-09 10:00 | 1 | 1 | 0.2
2018-07-09 11:00 | 1 | 1 | 0.2
2018-07-09 12:00 | 1 | 1 | 0.2
2018-07-09 13:00 | 1 | 1 | 0.2
2018-07-09 14:00 | 1 | 1 | 0.2
2018-07-09 15:00 | 1 | 1 | 0.2
2018-07-09 16:00 | 1 | 1 | 0.2
2018-07-09 17:00 | 1 | 1 | 0.2
2018-07-09 18:00 | 1 | 1 | 0.2
2018-07-09 19:00 | 1 | 1 | 0.2
2018-07-09 20:00 | 1 | 1 | 0.2
2018-07-09 21:00 | 1 | 1 | 0.2
2018-07-09 22:00 | 1 | 1 | 0.2
2018-07-09 23:00 | 1 | 1 | 0.2
2018-07-10 | 1 | 1 | 0.2
2018-07-10 01:00 | 1 | 1 | 0.2
2018-07-10 02:00 | 1 | 1 | 0.2
2018-07-10 03:00 | 1 | 1 | 0.2
2018-07-10 04:00 | 1 | 1 | 0.2
2018-07-10 05:00 | 1 | 1 | 0.2
2018-07-10 06:00 | 1 | 1 | 0.2
2018-07-10 07:00 | 1 | 1 | 0.2
2018-07-10 08:00 | 1 | 1 | 0.2
2018-07-10 09:00 | 1 | 1 | 0.2
2018-07-10 10:00 | 1 | 1 | 0.2
2018-07-10 11:00 | 1 | 1 | 0.2
2018-07-10 12:00 | 1 | 1 | 0.2
2018-07-10 13:00 | 1 | 1 | 0.2
2018-07-10 14:00 | 1 | 1 | 0.2
2018-07-10 15:00 | 1 | 1 | 0.2
2018-07-10 16:00 | 1 | 1 | 0.2
2018-07-10 17:00 | 1 | 1 | 0.2
2018-07-10 18:00 | 1 | 1 | 0.2
2018-07-10 19:00 | 1 | 1 | 0.2
2018-07-10 20:00 | 1 | 1 | 0.2
2018-07-10 21:00 | 1 | 1 | 0.2
2018-07-10 22:00 | 1 | 1 | 0.2
2018-07-10 23:00 | 1 | 1 | 0.2
2018-07-11 | 1 | 1 | 0.2
2018-07-11 01:00 | 1 | 1 | 0.2
2018-07-11 02:00 | 1 | 1 | 0.2
2018-07-11 03:00 | 1 | 1 | 0.2
2018-07-11 04:00 | 1 | 1 | 0.2
2018-07-11 05:00 | 1 | 1 | 0.2
2018-07-11 06:00 | 1 | 1 | 0.2
2018-07-11 07:00 | 1 | 1 | 0.2
2018-07-11 08:00 | 1 | 1 | 0.2
2018-07-11 09:00 | 1 | 1 | 0.2
2018-07-11 10:00 | 1 | 1 | 0.2
2018-07-11 11:00 | 1 | 1 | 0.2
2018-07-11 12:00 | 1 | 1 | 0.2
2018-07-11 13:00 | 1 | 1 | 0.2
2018-07-11 14:00 | 1 | 1 | 0.2
2018-07-11 15:00 | 1 | 1 | 0.2
2018-07-11 16:00 | 1 | 1 | 0.2
2018-07-11 17:00 | 1 | 1 | 0.2
2018-07-11 18:00 | 1 | 1 | 0.2
2018-07-11 19:00 | 1 | 1 | 0.2
2018-07-11 20:00 | 1 | 1 | 0.2
2018-07-11 21:00 | 1 | 1 | 0.2
2018-07-11 22:00 | 1 | 1 | 0.2
2018-07-11 23:00 | 1 | 1 | 0.2
2018-07-12 | 1 | 1 | 0.2
2018-07-12 01:00 | 1 | 1 | 0.2
2018-07-12 02:00 | 1 | 1 | 0.2
2018-07-12 03:00 | 1 | 1 | 0.2
2018-07-12 04:00 | 1 | 1 | 0.2
2018-07-12 05:00 | 1 | 1 | 0.2
2018-07-12 06:00 | 1 | 1 | 0.2
2018-07-12 07:00 | 1 | 1 | 0.2
2018-07-12 08:00 | 1 | 1 | 0.2
2018-07-12 09:00 | 1 | 1 | 0.2
2018-07-12 10:00 | 1 | 1 | 0.2
2018-07-12 11:00 | 1 | 1 | 0.2
2018-07-12 12:00 | 1 | 1 | 0.2
2018-07-12 13:00 | 1 | 1 | 0.2
2018-07-12 14:00 | 1 | 1 | 0.2
2018-07-12 15:00 | 1 | 1 | 0.2
2018-07-12 16:00 | 1 | 1 | 0.2
2018-07-12 17:00 | 1 | 1 | 0.2
2018-07-12 18:00 | 1 | 1 | 0.2
2018-07-12 19:00 | 1 | 1 | 0.2
2018-07-12 20:00 | 1 | 1 | 0.2
2018-07-12 21:00 | 1 | 1 | 0.2
2018-07-12 22:00 | 1 | 1 | 0.2
2018-07-12 23:00 | 1 | 1 | 0.2
2018-07-13 | 1 | 1 | 0.2
2018-07-13 01:00 | 1 | 1 | 0.2
2018-07-13 02:00 | 1 | 1 | 0.2
2018-07-13 03:00 | 1 | 1 | 0.2
2018-07-13 04:00 | 1 | 1 | 0.2
2018-07-13 05:00 | 1 | 1 | 0.2
2018-07-13 06:00 | 1 | 1 | 0.2
2018-07-13 07:00 | 1 | 1 | 0.2
2018-07-13 08:00 | 1 | 1 | 0.2
2018-07-13 09:00 | 1 | 1 | 0.2
2018-07-13 10:00 | 1 | 1 | 0.2
2018-07-13 11:00 | 1 | 1 | 0.2
2018-07-13 12:00 | 1 | 1 | 0.2
2018-07-13 13:00 | 1 | 1 | 0.2
2018-07-13 14:00 | 1 | 1 | 0.2
2018-07-13 15:00 | 1 | 1 | 0.2
2018-07-13 16:00 | 1 | 1 | 0.2
2018-07-13 17:00 | 1 | 1 | 0.2
2018-07-13 18:00 | 1 | 1 | 0.2
2018-07-13 19:00 | 1 | 1 | 0.2
2018-07-13 20:00 | 1 | 1 | 0.2
2018-07-13 21:00 | 1 | 1 | 0.2
2018-07-13 22:00 | 1 | 1 | 0.2
2018-07-13 23:00 | 1 | 1 | 0.2
2018-07-14 | 1 | 1 | 0.2
2018-07-14 01:00 | 1 | 1 | 0.2
2018-07-14 02:00 | 1 | 1 | 0.2
2018-07-14 03:00 | 1 | 1 | 0.2
2018-07-14 04:00 | 1 | 1 | 0.2
2018-07-14 05:00 | 1 | 1 | 0.2
2018-07-14 06:00 | 1 | 1 | 0.2
2018-07-14 07:00 | 1 | 1 | 0.2
2018-07-14 08:00 | 1 | 1 | 0.2
2018-07-14 09:00 | 1 | 1 | 0.2
2018-07-14 10:00 | 1 | 1 | 0.2
2018-07-14 11:00 | 1 | 1 | 0.2
2018-07-14 12:00 | 1 | 1 | 0.2
2018-07-14 13:00 | 1 | 1 | 0.2
2018-07-14 14:00 | 1 | 1 | 0.2
2018-07-14 15:00 | 1 | 1 | 0.2
2018-07-14 16:00 | 1 | 1 | 0.2
2018-07-14 17:00 | 1 | 1 | 0.2
2018-07-14 18:00 | 1 | 1 | 0.2
2018-07-14 19:00 | 1 | 1 | 0.2
2018-07-14 20:00 | 1 | 1 | 0.2
2018-07-14 21:00 | 1 | 1 | 0.2
2018-07-14 22:00 | 1 | 1 | 0.2
2018-07-14 23:00 | 1 | 1 | 0.2
2018-07-15 | 1 | 1 | 0.2
2018-07-15 01:00 | 1 | 1 | 0.2
2018-07-15 02:00 | 1 | 1 | 0.2
2018-07-15 03:00 | 1 | 1 | 0.2
2018-07-15 04:00 | 1 | 1 | 0.2
2018-07-15 05:00 | 1 | 1 | 0.2
2018-07-15 06:00 | 1 | 1 | 0.2
2018-07-15 07:00 | 1 | 1 | 0.2
2018-07-15 08:00 | 1 | 1 | 0.2
2018-07-15 09:00 | 1 | 1 | 0.2
2018-07-15 10:00 | 1 | 1 | 0.2
2018-07-15 11:00 | 1 | 1 | 0.2
2018-07-15 12:00 | 1 | 1 | 0.2
2018-07-15 13:00 | 1 | 1 | 0.2
2018-07-15 14:00 | 1 | 1 | 0.2
2018-07-15 15:00 | 1 | 1 | 0.2
2018-07-15 16:00 | 1 | 1 | 0.2
2018-07-15 17:00 | 1 | 1 | 0.2
2018-07-15 18:00 | 1 | 1 | 0.2
2018-07-15 19:00 | 1 | 1 | 0.2
2018-07-15 20:00 | 1 | 1 | 0.2
2018-07-15 21:00 | 1 | 1 | 0.2
2018-07-15 22:00 | 1 | 1 | 0.2
2018-07-15 23:00 | 1 | 1 | 0.2
2018-07-16 | 1 | 1 | 0.2
2018-07-16 01:00 | 1 | 1 | 0.2
2018-07-16 02:00 | 1 | 1 | 0.2
2018-07-16 03:00 | 1 | 1 | 0.2
2018-07-16 04:00 | 1 | 1 | 0.2
2018-07-16 05:00 | 1 | 1 | 0.2
2018-07-16 06:00 | 1 | 1 | 0.2
2018-07-16 07:00 | 1 | 1 | 0.2
2018-07-16 08:00 | 1 | 1 | 0.2
2018-07-16 09:00 | 1 | 1 | 0.2
2018-07-16 10:00 | 1 | 1 | 0.2
2018-07-16 11:00 | 1 | 1 | 0.2
2018-07-16 12:00 | 1 | 1 | 0.2
2018-07-16 13:00 | 1 | 1 | 0.2
2018-07-16 14:00 | 1 | 1 | 0.2
2018-07-16 15:00 | 1 | 1 | 0.2
2018-07-16 16:00 | 1 | 1 | 0.2
2018-07-16 17:00 | 1 | 1 | 0.2
2018-07-16 18:00 | 1 | 1 | 0.2
2018-07-16 19:00 | 1 | 1 | 0.2
2018-07-16 20:00 | 1 | 1 | 0.2
2018-07-16 21:00 | 1 | 1 | 0.2
2018-07-16 22:00 | 1 | 1 | 0.2
2018-07-16 23:00 | 1 | 1 | 0.2
2018-07-17 | 1 | 1 | 0.2
2018-07-17 01:00 | 1 | 1 | 0.2
2018-07-17 02:00 | 1 | 1 | 0.2
2018-07-17 03:00 | 1 | 1 | 0.2
2018-07-17 04:00 | 1 | 1 | 0.2
2018-07-17 05:00 | 1 | 1 | 0.2
2018-07-17 06:00 | 1 | 1 | 0.2
2018-07-17 07:00 | 1 | 1 | 0.2
2018-07-17 08:00 | 1 | 1 | 0.2
2018-07-17 09:00 | 1 | 1 | 0.2
2018-07-17 10:00 | 1 | 1 | 0.2
2018-07-17 11:00 | 1 | 1 | 0.2
2018-07-17 12:00 | 1 | 1 | 0.2
2018-07-17 13:00 | 1 | 1 | 0.2
2018-07-17 14:00 | 1 | 1 | 0.2
2018-07-17 15:00 | 1 | 1 | 0.2
2018-07-17 16:00 | 1 | 1 | 0.2
2018-07-17 17:00 | 1 | 1 | 0.2
2018-07-17 18:00 | 1 | 1 | 0.2
2018-07-17 19:00 | 1 | 1 | 0.2
2018-07-17 20:00 | 1 | 1 | 0.2
2018-07-17 21:00 | 1 | 1 | 0.2
2018-07-17 22:00 | 1 | 1 | 0.2
2018-07-17 23:00 | 1 | 1 | 0.2
2018-07-18 | 1 | 1 | 0.2
2018-07-18 01:00 | 1 | 1 | 0.2
2018-07-18 02:00 | 1 | 1 | 0.2
2018-07-18 03:00 | 1 | 1 | 0.2
2018-07-18 04:00 | 1 | 1 | 0.2
2018-07-18 05:00 | 1 | 1 | 0.2
2018-07-18 06:00 | 1 | 1 | 0.2
2018-07-18 07:00 | 1 | 1 | 0.2
2018-07-18 08:00 | 1 | 1 | 0.2
2018-07-18 09:00 | 1 | 1 | 0.2
2018-07-18 10:00 | 1 | 1 | 0.2
2018-07-18 11:00 | 1 | 1 | 0.2
2018-07-18 12:00 | 1 | 1 | 0.2
2018-07-18 13:00 | 1 | 1 | 0.2
2018-07-18 14:00 | 1 | 1 | 0.2
2018-07-18 15:00 | 1 | 1 | 0.2
2018-07-18 16:00 | 1 | 1 | 0.2
2018-07-18 17:00 | 1 | 1 | 0.2
2018-07-18 18:00 | 1 | 1 | 0.2
2018-07-18 19:00 | 1 | 1 | 0.2
2018-07-18 20:00 | 1 | 1 | 0.2
2018-07-18 21:00 | 1 | 1 | 0.2
2018-07-18 22:00 | 1 | 1 | 0.2
2018-07-18 23:00 | 1 | 1 | 0.2
2018-07-19 | 1 | 1 | 0.2
2018-07-19 01:00 | 1 | 1 | 0.2
2018-07-19 02:00 | 1 | 1 | 0.2
2018-07-19 03:00 | 1 | 1 | 0.2
2018-07-19 04:00 | 1 | 1 | 0.2
2018-07-19 05:00 | 1 | 1 | 0.2
2018-07-19 06:00 | 1 | 1 | 0.2
2018-07-19 07:00 | 1 | 1 | 0.2
2018-07-19 08:00 | 1 | 1 | 0.2
2018-07-19 09:00 | 1 | 1 | 0.2
2018-07-19 10:00 | 1 | 1 | 0.2
2018-07-19 11:00 | 1 | 1 | 0.2
2018-07-19 12:00 | 1 | 1 | 0.2
2018-07-19 13:00 | 1 | 1 | 0.2
2018-07-19 14:00 | 1 | 1 | 0.2
2018-07-19 15:00 | 1 | 1 | 0.2
2018-07-19 16:00 | 1 | 1 | 0.2
2018-07-19 17:00 | 1 | 1 | 0.2
2018-07-19 18:00 | 1 | 1 | 0.2
2018-07-19 19:00 | 1 | 1 | 0.2
2018-07-19 20:00 | 1 | 1 | 0.2
2018-07-19 21:00 | 1 | 1 | 0.2
2018-07-19 22:00 | 1 | 1 | 0.2
2018-07-19 23:00 | 1 | 1 | 0.2
2018-07-20 | 1 | 1 | 0.2
2018-07-20 01:00 | 1 | 1 | 0.2
2018-07-20 02:00 | 1 | 1 | 0.2
2018-07-20 03:00 | 1 | 1 | 0.2
2018-07-20 04:00 | 1 | 1 | 0.2
2018-07-20 05:00 | 1 | 1 | 0.2
2018-07-20 06:00 | 1 | 1 | 0.2
2018-07-20 07:00 | 1 | 1 | 0.2
2018-07-20 08:00 | 1 | 1 | 0.2
2018-07-20 09:00 | 1 | 1 | 0.2
2018-07-20 10:00 | 1 | 1 | 0.2
2018-07-20 11:00 | 1 | 1 | 0.2
2018-07-20 12:00 | 1 | 1 | 0.2
2018-07-20 13:00 | 1 | 1 | 0.2
2018-07-20 14:00 | 1 | 1 | 0.2
2018-07-20 15:00 | 1 | 1 | 0.2
2018-07-20 16:00 | 1 | 1 | 0.2
2018-07-20 17:00 | 1 | 1 | 0.2
2018-07-20 18:00 | 1 | 1 | 0.2
2018-07-20 19:00 | 1 | 1 | 0.2
2018-07-20 20:00 | 1 | 1 | 0.2
2018-07-20 21:00 | 1 | 1 | 0.2
2018-07-20 22:00 | 1 | 1 | 0.2
2018-07-20 23:00 | 1 | 1 | 0.2
2018-07-21 | 1 | 1 | 0.2
2018-07-21 01:00 | 1 | 1 | 0.2
2018-07-21 02:00 | 1 | 1 | 0.2
2018-07-21 03:00 | 1 | 1 | 0.2
2018-07-21 04:00 | 1 | 1 | 0.2
2018-07-21 05:00 | 1 | 1 | 0.2
2018-07-21 06:00 | 1 | 1 | 0.2
2018-07-21 07:00 | 1 | 1 | 0.2
2018-07-21 08:00 | 1 | 1 | 0.2
2018-07-21 09:00 | 1 | 1 | 0.2
2018-07-21 10:00 | 1 | 1 | 0.2
2018-07-21 11:00 | 1 | 1 | 0.2
2018-07-21 12:00 | 1 | 1 | 0.2
2018-07-21 13:00 | 1 | 1 | 0.2
2018-07-21 14:00 | 1 | 1 | 0.2
2018-07-21 15:00 | 1 | 1 | 0.2
2018-07-21 16:00 | 1 | 1 | 0.2
2018-07-21 17:00 | 1 | 1 | 0.2
2018-07-21 18:00 | 1 | 1 | 0.2
2018-07-21 19:00 | 1 | 1 | 0.2
2018-07-21 20:00 | 1 | 1 | 0.2
2018-07-21 21:00 | 1 | 1 | 0.2
2018-07-21 22:00 | 1 | 1 | 0.2
2018-07-21 23:00 | 1 | 1 | 0.2
2018-07-22 | 1 | 1 | 0.2
2018-07-22 01:00 | 1 | 1 | 0.2
2018-07-22 02:00 | 1 | 1 | 0.2
2018-07-22 03:00 | 1 | 1 | 0.2
2018-07-22 04:00 | 1 | 1 | 0.2
2018-07-22 05:00 | 1 | 1 | 0.2
2018-07-22 06:00 | 1 | 1 | 0.2
2018-07-22 07:00 | 1 | 1 | 0.2
2018-07-22 08:00 | 1 | 1 | 0.2
2018-07-22 09:00 | 1 | 1 | 0.2
2018-07-22 10:00 | 1 | 1 | 0.2
2018-07-22 11:00 | 1 | 1 | 0.2
2018-07-22 12:00 | 1 | 1 | 0.2
2018-07-22 13:00 | 1 | 1 | 0.2
2018-07-22 14:00 | 1 | 1 | 0.2
2018-07-22 15:00 | 1 | 1 | 0.2
2018-07-22 16:00 | 1 | 1 | 0.2
2018-07-22 17:00 | 1 | 1 | 0.2
2018-07-22 18:00 | 1 | 1 | 0.2
2018-07-22 19:00 | 1 | 1 | 0.2
2018-07-22 20:00 | 1 | 1 | 0.2
2018-07-22 21:00 | 1 | 1 | 0.2
2018-07-22 22:00 | 1 | 1 | 0.2
2018-07-22 23:00 | 1 | 1 | 0.2
2018-07-23 | 1 | 1 | 0.2
2018-07-23 01:00 | 1 | 1 | 0.2
2018-07-23 02:00 | 1 | 1 | 0.2
2018-07-23 03:00 | 1 | 1 | 0.2
2018-07-23 04:00 | 1 | 1 | 0.2
2018-07-23 05:00 | 1 | 1 | 0.2
2018-07-23 06:00 | 1 | 1 | 0.2
2018-07-23 07:00 | 1 | 1 | 0.2
2018-07-23 08:00 | 1 | 1 | 0.2
2018-07-23 09:00 | 1 | 1 | 0.2
2018-07-23 10:00 | 1 | 1 | 0.2
2018-07-23 11:00 | 1 | 1 | 0.2
2018-07-23 12:00 | 1 | 1 | 0.2
2018-07-23 13:00 | 1 | 1 | 0.2
2018-07-23 14:00 | 1 | 1 | 0.2
2018-07-23 15:00 | 1 | 1 | 0.2
2018-07-23 16:00 | 1 | 1 | 0.2
2018-07-23 17:00 | 1 | 1 | 0.2
2018-07-23 18:00 | 1 | 1 | 0.2
2018-07-23 19:00 | 1 | 1 | 0.2
2018-07-23 20:00 | 1 | 1 | 0.2
2018-07-23 21:00 | 1 | 1 | 0.2
2018-07-23 22:00 | 1 | 1 | 0.2
2018-07-23 23:00 | 1 | 1 | 0.2
2018-07-24 | 1 | 1 | 0.2
2018-07-24 01:00 | 1 | 1 | 0.2
2018-07-24 02:00 | 1 | 1 | 0.2
2018-07-24 03:00 | 1 | 1 | 0.2
2018-07-24 04:00 | 1 | 1 | 0.2
2018-07-24 05:00 | 1 | 1 | 0.2
2018-07-24 06:00 | 1 | 1 | 0.2
2018-07-24 07:00 | 1 | 1 | 0.2
2018-07-24 08:00 | 1 | 1 | 0.2
2018-07-24 09:00 | 1 | 1 | 0.2
2018-07-24 10:00 | 1 | 1 | 0.2
2018-07-24 11:00 | 1 | 1 | 0.2
2018-07-24 12:00 | 1 | 1 | 0.2
2018-07-24 13:00 | 1 | 1 | 0.2
2018-07-24 14:00 | 1 | 1 | 0.2
2018-07-24 15:00 | 1 | 1 | 0.2
2018-07-24 16:00 | 1 | 1 | 0.2
2018-07-24 17:00 | 1 | 1 | 0.2
2018-07-24 18:00 | 1 | 1 | 0.2
2018-07-24 19:00 | 1 | 1 | 0.2
2018-07-24 20:00 | 1 | 1 | 0.2
2018-07-24 21:00 | 1 | 1 | 0.2
2018-07-24 22:00 | 1 | 1 | 0.2
2018-07-24 23:00 | 1 | 1 | 0.2
2018-07-25 | 1 | 1 | 0.2
2018-07-25 01:00 | 1 | 1 | 0.2
2018-07-25 02:00 | 1 | 1 | 0.2
2018-07-25 03:00 | 1 | 1 | 0.2
2018-07-25 04:00 | 1 | 1 | 0.2
2018-07-25 05:00 | 1 | 1 | 0.2
2018-07-25 06:00 | 1 | 1 | 0.2
2018-07-25 07:00 | 1 | 1 | 0.2
2018-07-25 08:00 | 1 | 1 | 0.2
2018-07-25 09:00 | 1 | 1 | 0.2
2018-07-25 10:00 | 1 | 1 | 0.2
2018-07-25 11:00 | 1 | 1 | 0.2
2018-07-25 12:00 | 1 | 1 | 0.2
2018-07-25 13:00 | 1 | 1 | 0.2
2018-07-25 14:00 | 1 | 1 | 0.2
2018-07-25 15:00 | 1 | 1 | 0.2
2018-07-25 16:00 | 1 | 1 | 0.2
2018-07-25 17:00 | 1 | 1 | 0.2
2018-07-25 18:00 | 1 | 1 | 0.2
2018-07-25 19:00 | 1 | 1 | 0.2
2018-07-25 20:00 | 1 | 1 | 0.2
2018-07-25 21:00 | 1 | 1 | 0.2
2018-07-25 22:00 | 1 | 1 | 0.2
2018-07-25 23:00 | 1 | 1 | 0.2
2018-07-26 | 1 | 1 | 0.2
2018-07-26 01:00 | 1 | 1 | 0.2
2018-07-26 02:00 | 1 | 1 | 0.2
2018-07-26 03:00 | 1 | 1 | 0.2
2018-07-26 04:00 | 1 | 1 | 0.2
2018-07-26 05:00 | 1 | 1 | 0.2
2018-07-26 06:00 | 1 | 1 | 0.2
2018-07-26 07:00 | 1 | 1 | 0.2
2018-07-26 08:00 | 1 | 1 | 0.2
2018-07-26 09:00 | 1 | 1 | 0.2
2018-07-26 10:00 | 1 | 1 | 0.2
2018-07-26 11:00 | 1 | 1 | 0.2
2018-07-26 12:00 | 1 | 1 | 0.2
2018-07-26 13:00 | 1 | 1 | 0.2
2018-07-26 14:00 | 1 | 1 | 0.2
2018-07-26 15:00 | 1 | 1 | 0.2
2018-07-26 16:00 | 1 | 1 | 0.2
2018-07-26 17:00 | 1 | 1 | 0.2
2018-07-26 18:00 | 1 | 1 | 0.2
2018-07-26 19:00 | 1 | 1 | 0.2
2018-07-26 20:00 | 1 | 1 | 0.2
2018-07-26 21:00 | 1 | 1 | 0.2
2018-07-26 22:00 | 1 | 1 | 0.2
2018-07-26 23:00 | 1 | 1 | 0.2
2018-07-27 | 1 | 1 | 0.2
2018-07-27 01:00 | 1 | 1 | 0.2
2018-07-27 02:00 | 1 | 1 | 0.2
2018-07-27 03:00 | 1 | 1 | 0.2
2018-07-27 04:00 | 1 | 1 | 0.2
2018-07-27 05:00 | 1 | 1 | 0.2
2018-07-27 06:00 | 1 | 1 | 0.2
2018-07-27 07:00 | 1 | 1 | 0.2
2018-07-27 08:00 | 1 | 1 | 0.2
2018-07-27 09:00 | 1 | 1 | 0.2
2018-07-27 10:00 | 1 | 1 | 0.2
2018-07-27 11:00 | 1 | 1 | 0.2
2018-07-27 12:00 | 1 | 1 | 0.2
2018-07-27 13:00 | 1 | 1 | 0.2
2018-07-27 14:00 | 1 | 1 | 0.2
2018-07-27 15:00 | 1 | 1 | 0.2
2018-07-27 16:00 | 1 | 1 | 0.2
2018-07-27 17:00 | 1 | 1 | 0.2
2018-07-27 18:00 | 1 | 1 | 0.2
2018-07-27 19:00 | 1 | 1 | 0.2
2018-07-27 20:00 | 1 | 1 | 0.2
2018-07-27 21:00 | 1 | 1 | 0.2
2018-07-27 22:00 | 1 | 1 | 0.2
2018-07-27 23:00 | 1 | 1 | 0.2
2018-07-28 | 1 | 1 | 0.2
2018-07-28 01:00 | 1 | 1 | 0.2
2018-07-28 02:00 | 1 | 1 | 0.2
2018-07-28 03:00 | 1 | 1 | 0.2
2018-07-28 04:00 | 1 | 1 | 0.2
2018-07-28 05:00 | 1 | 1 | 0.2
2018-07-28 06:00 | 1 | 1 | 0.2
2018-07-28 07:00 | 1 | 1 | 0.2
2018-07-28 08:00 | 1 | 1 | 0.2
2018-07-28 09:00 | 1 | 1 | 0.2
2018-07-28 10:00 | 1 | 1 | 0.2
2018-07-28 11:00 | 1 | 1 | 0.2
2018-07-28 12:00 | 1 | 1 | 0.2
2018-07-28 13:00 | 1 | 1 | 0.2
2018-07-28 14:00 | 1 | 1 | 0.2
2018-07-28 15:00 | 1 | 1 | 0.2
2018-07-28 16:00 | 1 | 1 | 0.2
2018-07-28 17:00 | 1 | 1 | 0.2
2018-07-28 18:00 | 1 | 1 | 0.2
2018-07-28 19:00 | 1 | 1 | 0.2
2018-07-28 20:00 | 1 | 1 | 0.2
2018-07-28 21:00 | 1 | 1 | 0.2
2018-07-28 22:00 | 1 | 1 | 0.2
2018-07-28 23:00 | 1 | 1 | 0.2
2018-07-29 | 1 | 1 | 0.2
2018-07-29 01:00 | 1 | 1 | 0.2
2018-07-29 02:00 | 1 | 1 | 0.2
2018-07-29 03:00 | 1 | 1 | 0.2
2018-07-29 04:00 | 1 | 1 | 0.2
2018-07-29 05:00 | 1 | 1 | 0.2
2018-07-29 06:00 | 1 | 1 | 0.2
2018-07-29 07:00 | 1 | 1 | 0.2
2018-07-29 08:00 | 1 | 1 | 0.2
2018-07-29 09:00 | 1 | 1 | 0.2
2018-07-29 10:00 | 1 | 1 | 0.2
2018-07-29 11:00 | 1 | 1 | 0.2
2018-07-29 12:00 | 1 | 1 | 0.2
2018-07-29 13:00 | 1 | 1 | 0.2
2018-07-29 14:00 | 1 | 1 | 0.2
2018-07-29 15:00 | 1 | 1 | 0.2
2018-07-29 16:00 | 1 | 1 | 0.2
2018-07-29 17:00 | 1 | 1 | 0.2
2018-07-29 18:00 | 1 | 1 | 0.2
2018-07-29 19:00 | 1 | 1 | 0.2
2018-07-29 20:00 | 1 | 1 | 0.2
2018-07-29 21:00 | 1 | 1 | 0.2
2018-07-29 22:00 | 1 | 1 | 0.2
2018-07-29 23:00 | 1 | 1 | 0.2
2018-07-30 | 1 | 1 | 0.2
2018-07-30 01:00 | 1 | 1 | 0.2
2018-07-30 02:00 | 1 | 1 | 0.2
2018-07-30 03:00 | 1 | 1 | 0.2
2018-07-30 04:00 | 1 | 1 | 0.2
2018-07-30 05:00 | 1 | 1 | 0.2
2018-07-30 06:00 | 1 | 1 | 0.2
2018-07-30 07:00 | 1 | 1 | 0.2
2018-07-30 08:00 | 1 | 1 | 0.2
2018-07-30 09:00 | 1 | 1 | 0.2
2018-07-30 10:00 | 1 | 1 | 0.2
2018-07-30 11:00 | 1 | 1 | 0.2
2018-07-30 12:00 | 1 | 1 | 0.2
2018-07-30 13:00 | 1 | 1 | 0.2
2018-07-30 14:00 | 1 | 1 | 0.2
2018-07-30 15:00 | 1 | 1 | 0.2
2018-07-30 16:00 | 1 | 1 | 0.2
2018-07-30 17:00 | 1 | 1 | 0.2
2018-07-30 18:00 | 1 | 1 | 0.2
2018-07-30 19:00 | 1 | 1 | 0.2
2018-07-30 20:00 | 1 | 1 | 0.2
2018-07-30 21:00 | 1 | 1 | 0.2
2018-07-30 22:00 | 1 | 1 | 0.2
2018-07-30 23:00 | 1 | 1 | 0.2
2018-07-31 | 1 | 1 | 0.2
2018-07-31 01:00 | 1 | 1 | 0.2
2018-07-31 02:00 | 1 | 1 | 0.2
2018-07-31 03:00 | 1 | 1 | 0.2
2018-07-31 04:00 | 1 | 1 | 0.2
2018-07-31 05:00 | 1 | 1 | 0.2
2018-07-31 06:00 | 1 | 1 | 0.2
2018-07-31 07:00 | 1 | 1 | 0.2
2018-07-31 08:00 | 1 | 1 | 0.2
2018-07-31 09:00 | 1 | 1 | 0.2
2018-07-31 10:00 | 1 | 1 | 0.2
2018-07-31 11:00 | 1 | 1 | 0.2
2018-07-31 12:00 | 1 | 1 | 0.2
2018-07-31 13:00 | 1 | 1 | 0.2
2018-07-31 14:00 | 1 | 1 | 0.2
2018-07-31 15:00 | 1 | 1 | 0.2
2018-07-31 16:00 | 1 | 1 | 0.2
2018-07-31 17:00 | 1 | 1 | 0.2
2018-07-31 18:00 | 1 | 1 | 0.2
2018-07-31 19:00 | 1 | 1 | 0.2
2018-07-31 20:00 | 1 | 1 | 0.2
2018-07-31 21:00 | 1 | 1 | 0.2
2018-07-31 22:00 | 1 | 1 | 0.2
2018-07-31 23:00 | 1 | 1 | 0.2
2018-08-01 | 1 | 1 | 0.2
2018-08-01 01:00 | 1 | 1 | 0.2
2018-08-01 02:00 | 1 | 1 | 0.2
2018-08-01 03:00 | 1 | 1 | 0.2
2018-08-01 04:00 | 1 | 1 | 0.2
2018-08-01 05:00 | 1 | 1 | 0.2
2018-08-01 06:00 | 1 | 1 | 0.2
2018-08-01 07:00 | 1 | 1 | 0.2
2018-08-01 08:00 | 1 | 1 | 0.2
2018-08-01 09:00 | 1 | 1 | 0.2
2018-08-01 10:00 | 1 | 1 | 0.2
2018-08-01 11:00 | 1 | 1 | 0.2
2018-08-01 12:00 | 1 | 1 | 0.2
2018-08-01 13:00 | 1 | 1 | 0.2
2018-08-01 14:00 | 1 | 1 | 0.2
2018-08-01 15:00 | 1 | 1 | 0.2
2018-08-01 16:00 | 1 | 1 | 0.2
2018-08-01 17:00 | 1 | 1 | 0.2
2018-08-01 18:00 | 1 | 1 | 0.2
2018-08-01 19:00 | 1 | 1 | 0.2
2018-08-01 20:00 | 1 | 1 | 0.2
2018-08-01 21:00 | 1 | 1 | 0.2
2018-08-01 22:00 | 1 | 1 | 0.2
2018-08-01 23:00 | 1 | 1 | 0.2
2018-08-02 | 1 | 1 | 0.2
2018-08-02 01:00 | 1 | 1 | 0.2
2018-08-02 02:00 | 1 | 1 | 0.2
2018-08-02 03:00 | 1 | 1 | 0.2
2018-08-02 04:00 | 1 | 1 | 0.2
2018-08-02 05:00 | 1 | 1 | 0.2
2018-08-02 06:00 | 1 | 1 | 0.2
2018-08-02 07:00 | 1 | 1 | 0.2
2018-08-02 08:00 | 1 | 1 | 0.2
2018-08-02 09:00 | 1 | 1 | 0.2
2018-08-02 10:00 | 1 | 1 | 0.2
2018-08-02 11:00 | 1 | 1 | 0.2
2018-08-02 12:00 | 1 | 1 | 0.2
2018-08-02 13:00 | 1 | 1 | 0.2
2018-08-02 14:00 | 1 | 1 | 0.2
2018-08-02 15:00 | 1 | 1 | 0.2
2018-08-02 16:00 | 1 | 1 | 0.2
2018-08-02 17:00 | 1 | 1 | 0.2
2018-08-02 18:00 | 1 | 1 | 0.2
2018-08-02 19:00 | 1 | 1 | 0.2
2018-08-02 20:00 | 1 | 1 | 0.2
2018-08-02 21:00 | 1 | 1 | 0.2
2018-08-02 22:00 | 1 | 1 | 0.2
2018-08-02 23:00 | 1 | 1 | 0.2
2018-08-03 | 1 | 1 | 0.2
2018-08-03 01:00 | 1 | 1 | 0.2
2018-08-03 02:00 | 1 | 1 | 0.2
2018-08-03 03:00 | 1 | 1 | 0.2
2018-08-03 04:00 | 1 | 1 | 0.2
2018-08-03 05:00 | 1 | 1 | 0.2
2018-08-03 06:00 | 1 | 1 | 0.2
2018-08-03 07:00 | 1 | 1 | 0.2
2018-08-03 08:00 | 1 | 1 | 0.2
2018-08-03 09:00 | 1 | 1 | 0.2
2018-08-03 10:00 | 1 | 1 | 0.2
2018-08-03 11:00 | 1 | 1 | 0.2
2018-08-03 12:00 | 1 | 1 | 0.2
2018-08-03 13:00 | 1 | 1 | 0.2
2018-08-03 14:00 | 1 | 1 | 0.2
2018-08-03 15:00 | 1 | 1 | 0.2
2018-08-03 16:00 | 1 | 1 | 0.2
2018-08-03 17:00 | 1 | 1 | 0.2
2018-08-03 18:00 | 1 | 1 | 0.2
2018-08-03 19:00 | 1 | 1 | 0.2
2018-08-03 20:00 | 1 | 1 | 0.2
2018-08-03 21:00 | 1 | 1 | 0.2
2018-08-03 22:00 | 1 | 1 | 0.2
2018-08-03 23:00 | 1 | 1 | 0.2
2018-08-04 | 1 | 1 | 0.2
2018-08-04 01:00 | 1 | 1 | 0.2
2018-08-04 02:00 | 1 | 1 | 0.2
2018-08-04 03:00 | 1 | 1 | 0.2
2018-08-04 04:00 | 1 | 1 | 0.2
2018-08-04 05:00 | 1 | 1 | 0.2
2018-08-04 06:00 | 1 | 1 | 0.2
2018-08-04 07:00 | 1 | 1 | 0.2
2018-08-04 08:00 | 1 | 1 | 0.2
2018-08-04 09:00 | 1 | 1 | 0.2
2018-08-04 10:00 | 1 | 1 | 0.2
2018-08-04 11:00 | 1 | 1 | 0.2
2018-08-04 12:00 | 1 | 1 | 0.2
2018-08-04 13:00 | 1 | 1 | 0.2
2018-08-04 14:00 | 1 | 1 | 0.2
2018-08-04 15:00 | 1 | 1 | 0.2
2018-08-04 16:00 | 1 | 1 | 0.2
2018-08-04 17:00 | 1 | 1 | 0.2
2018-08-04 18:00 | 1 | 1 | 0.2
2018-08-04 19:00 | 1 | 1 | 0.2
2018-08-04 20:00 | 1 | 1 | 0.2
2018-08-04 21:00 | 1 | 1 | 0.2
2018-08-04 22:00 | 1 | 1 | 0.2
2018-08-04 23:00 | 1 | 1 | 0.2
2018-08-05 | 1 | 1 | 0.2
2018-08-05 01:00 | 1 | 1 | 0.2
2018-08-05 02:00 | 1 | 1 | 0.2
2018-08-05 03:00 | 1 | 1 | 0.2
2018-08-05 04:00 | 1 | 1 | 0.2
2018-08-05 05:00 | 1 | 1 | 0.2
2018-08-05 06:00 | 1 | 1 | 0.2
2018-08-05 07:00 | 1 | 1 | 0.2
2018-08-05 08:00 | 1 | 1 | 0.2
2018-08-05 09:00 | 1 | 1 | 0.2
2018-08-05 10:00 | 1 | 1 | 0.2
2018-08-05 11:00 | 1 | 1 | 0.2
2018-08-05 12:00 | 1 | 1 | 0.2
2018-08-05 13:00 | 1 | 1 | 0.2
2018-08-05 14:00 | 1 | 1 | 0.2
2018-08-05 15:00 | 1 | 1 | 0.2
2018-08-05 16:00 | 1 | 1 | 0.2
2018-08-05 17:00 | 1 | 1 | 0.2
2018-08-05 18:00 | 1 | 1 | 0.2
2018-08-05 19:00 | 1 | 1 | 0.2
2018-08-05 20:00 | 1 | 1 | 0.2
2018-08-05 21:00 | 1 | 1 | 0.2
2018-08-05 22:00 | 1 | 1 | 0.2
2018-08-05 23:00 | 1 | 1 | 0.2
2018-08-06 | 1 | 1 | 0.2
2018-08-06 01:00 | 1 | 1 | 0.2
2018-08-06 02:00 | 1 | 1 | 0.2
2018-08-06 03:00 | 1 | 1 | 0.2
2018-08-06 04:00 | 1 | 1 | 0.2
2018-08-06 05:00 | 1 | 1 | 0.2
2018-08-06 06:00 | 1 | 1 | 0.2
2018-08-06 07:00 | 1 | 1 | 0.2
2018-08-06 08:00 | 1 | 1 | 0.2
2018-08-06 09:00 | 1 | 1 | 0.2
2018-08-06 10:00 | 1 | 1 | 0.2
2018-08-06 11:00 | 1 | 1 | 0.2
2018-08-06 12:00 | 1 | 1 | 0.2
2018-08-06 13:00 | 1 | 1 | 0.2
2018-08-06 14:00 | 1 | 1 | 0.2
2018-08-06 15:00 | 1 | 1 | 0.2
2018-08-06 16:00 | 1 | 1 | 0.2
2018-08-06 17:00 | 1 | 1 | 0.2
2018-08-06 18:00 | 1 | 1 | 0.2
2018-08-06 19:00 | 1 | 1 | 0.2
2018-08-06 20:00 | 1 | 1 | 0.2
2018-08-06 21:00 | 1 | 1 | 0.2
2018-08-06 22:00 | 1 | 1 | 0.2
2018-08-06 23:00 | 1 | 1 | 0.2
2018-08-07 | 1 | 1 | 0.2
2018-08-07 01:00 | 1 | 1 | 0.2
2018-08-07 02:00 | 1 | 1 | 0.2
2018-08-07 03:00 | 1 | 1 | 0.2
2018-08-07 04:00 | 1 | 1 | 0.2
2018-08-07 05:00 | 1 | 1 | 0.2
2018-08-07 06:00 | 1 | 1 | 0.2
2018-08-07 07:00 | 1 | 1 | 0.2
2018-08-07 08:00 | 1 | 1 | 0.2
2018-08-07 09:00 | 1 | 1 | 0.2
2018-08-07 10:00 | 1 | 1 | 0.2
2018-08-07 11:00 | 1 | 1 | 0.2
2018-08-07 12:00 | 1 | 1 | 0.2
2018-08-07 13:00 | 1 | 1 | 0.2
2018-08-07 14:00 | 1 | 1 | 0.2
2018-08-07 15:00 | 1 | 1 | 0.2
2018-08-07 16:00 | 1 | 1 | 0.2
2018-08-07 17:00 | 1 | 1 | 0.2
2018-08-07 18:00 | 1 | 1 | 0.2
2018-08-07 19:00 | 1 | 1 | 0.2
2018-08-07 20:00 | 1 | 1 | 0.2
2018-08-07 21:00 | 1 | 1 | 0.2
2018-08-07 22:00 | 1 | 1 | 0.2
2018-08-07 23:00 | 1 | 1 | 0.2
2018-08-08 | 1 | 1 | 0.2
2018-08-08 01:00 | 1 | 1 | 0.2
2018-08-08 02:00 | 1 | 1 | 0.2
2018-08-08 03:00 | 1 | 1 | 0.2
2018-08-08 04:00 | 1 | 1 | 0.2
2018-08-08 05:00 | 1 | 1 | 0.2
2018-08-08 06:00 | 1 | 1 | 0.2
2018-08-08 07:00 | 1 | 1 | 0.2
2018-08-08 08:00 | 1 | 1 | 0.2
2018-08-08 09:00 | 1 | 1 | 0.2
2018-08-08 10:00 | 1 | 1 | 0.2
2018-08-08 11:00 | 1 | 1 | 0.2
2018-08-08 12:00 | 1 | 1 | 0.2
2018-08-08 13:00 | 1 | 1 | 0.2
2018-08-08 14:00 | 1 | 1 | 0.2
2018-08-08 15:00 | 1 | 1 | 0.2
2018-08-08 16:00 | 1 | 1 | 0.2
2018-08-08 17:00 | 1 | 1 | 0.2
2018-08-08 18:00 | 1 | 1 | 0.2
2018-08-08 19:00 | 1 | 1 | 0.2
2018-08-08 20:00 | 1 | 1 | 0.2
2018-08-08 21:00 | 1 | 1 | 0.2
2018-08-08 22:00 | 1 | 1 | 0.2
2018-08-08 23:00 | 1 | 1 | 0.2
2018-08-09 | 1 | 1 | 0.2
2018-08-09 01:00 | 1 | 1 | 0.2
2018-08-09 02:00 | 1 | 1 | 0.2
2018-08-09 03:00 | 1 | 1 | 0.2
2018-08-09 04:00 | 1 | 1 | 0.2
2018-08-09 05:00 | 1 | 1 | 0.2
2018-08-09 06:00 | 1 | 1 | 0.2
2018-08-09 07:00 | 1 | 1 | 0.2
2018-08-09 08:00 | 1 | 1 | 0.2
2018-08-09 09:00 | 1 | 1 | 0.2
2018-08-09 10:00 | 1 | 1 | 0.2
2018-08-09 11:00 | 1 | 1 | 0.2
2018-08-09 12:00 | 1 | 1 | 0.2
2018-08-09 13:00 | 1 | 1 | 0.2
2018-08-09 14:00 | 1 | 1 | 0.2
2018-08-09 15:00 | 1 | 1 | 0.2
2018-08-09 16:00 | 1 | 1 | 0.2
2018-08-09 17:00 | 1 | 1 | 0.2
2018-08-09 18:00 | 1 | 1 | 0.2
2018-08-09 19:00 | 1 | 1 | 0.2
2018-08-09 20:00 | 1 | 1 | 0.2
2018-08-09 21:00 | 1 | 1 | 0.2
2018-08-09 22:00 | 1 | 1 | 0.2
2018-08-09 23:00 | 1 | 1 | 0.2
2018-08-10 | 1 | 1 | 0.2
2018-08-10 01:00 | 1 | 1 | 0.2
2018-08-10 02:00 | 1 | 1 | 0.2
2018-08-10 03:00 | 1 | 1 | 0.2
2018-08-10 04:00 | 1 | 1 | 0.2
2018-08-10 05:00 | 1 | 1 | 0.2
2018-08-10 06:00 | 1 | 1 | 0.2
2018-08-10 07:00 | 1 | 1 | 0.2
2018-08-10 08:00 | 1 | 1 | 0.2
2018-08-10 09:00 | 1 | 1 | 0.2
2018-08-10 10:00 | 1 | 1 | 0.2
2018-08-10 11:00 | 1 | 1 | 0.2
2018-08-10 12:00 | 1 | 1 | 0.2
2018-08-10 13:00 | 1 | 1 | 0.2
2018-08-10 14:00 | 1 | 1 | 0.2
2018-08-10 15:00 | 1 | 1 | 0.2
2018-08-10 16:00 | 1 | 1 | 0.2
2018-08-10 17:00 | 1 | 1 | 0.2
2018-08-10 18:00 | 1 | 1 | 0.2
2018-08-10 19:00 | 1 | 1 | 0.2
2018-08-10 20:00 | 1 | 1 | 0.2
2018-08-10 21:00 | 1 | 1 | 0.2
2018-08-10 22:00 | 1 | 1 | 0.2
2018-08-10 23:00 | 1 | 1 | 0.2
2018-08-11 | 1 | 1 | 0.2
2018-08-11 01:00 | 1 | 1 | 0.2
2018-08-11 02:00 | 1 | 1 | 0.2
2018-08-11 03:00 | 1 | 1 | 0.2
2018-08-11 04:00 | 1 | 1 | 0.2
2018-08-11 05:00 | 1 | 1 | 0.2
2018-08-11 06:00 | 1 | 1 | 0.2
2018-08-11 07:00 | 1 | 1 | 0.2
2018-08-11 08:00 | 1 | 1 | 0.2
2018-08-11 09:00 | 1 | 1 | 0.2
2018-08-11 10:00 | 1 | 1 | 0.2
2018-08-11 11:00 | 1 | 1 | 0.2
2018-08-11 12:00 | 1 | 1 | 0.2
2018-08-11 13:00 | 1 | 1 | 0.2
2018-08-11 14:00 | 1 | 1 | 0.2
2018-08-11 15:00 | 1 | 1 | 0.2
2018-08-11 16:00 | 1 | 1 | 0.2
2018-08-11 17:00 | 1 | 1 | 0.2
2018-08-11 18:00 | 1 | 1 | 0.2
2018-08-11 19:00 | 1 | 1 | 0.2
2018-08-11 20:00 | 1 | 1 | 0.2
2018-08-11 21:00 | 1 | 1 | 0.2
2018-08-11 22:00 | 1 | 1 | 0.2
2018-08-11 23:00 | 1 | 1 | 0.2
2018-08-12 | 1 | 1 | 0.2
2018-08-12 01:00 | 1 | 1 | 0.2
2018-08-12 02:00 | 1 | 1 | 0.2
2018-08-12 03:00 | 1 | 1 | 0.2
2018-08-12 04:00 | 1 | 1 | 0.2
2018-08-12 05:00 | 1 | 1 | 0.2
2018-08-12 06:00 | 1 | 1 | 0.2
2018-08-12 07:00 | 1 | 1 | 0.2
2018-08-12 08:00 | 1 | 1 | 0.2
2018-08-12 09:00 | 1 | 1 | 0.2
2018-08-12 10:00 | 1 | 1 | 0.2
2018-08-12 11:00 | 1 | 1 | 0.2
2018-08-12 12:00 | 1 | 1 | 0.2
2018-08-12 13:00 | 1 | 1 | 0.2
2018-08-12 14:00 | 1 | 1 | 0.2
2018-08-12 15:00 | 1 | 1 | 0.2
2018-08-12 16:00 | 1 | 1 | 0.2
2018-08-12 17:00 | 1 | 1 | 0.2
2018-08-12 18:00 | 1 | 1 | 0.2
2018-08-12 19:00 | 1 | 1 | 0.2
2018-08-12 20:00 | 1 | 1 | 0.2
2018-08-12 21:00 | 1 | 1 | 0.2
2018-08-12 22:00 | 1 | 1 | 0.2
2018-08-12 23:00 | 1 | 1 | 0.2
2018-08-13 | 1 | 1 | 0.2
2018-08-13 01:00 | 1 | 1 | 0.2
2018-08-13 02:00 | 1 | 1 | 0.2
2018-08-13 03:00 | 1 | 1 | 0.2
2018-08-13 04:00 | 1 | 1 | 0.2
2018-08-13 05:00 | 1 | 1 | 0.2
2018-08-13 06:00 | 1 | 1 | 0.2
2018-08-13 07:00 | 1 | 1 | 0.2
2018-08-13 08:00 | 1 | 1 | 0.2
2018-08-13 09:00 | 1 | 1 | 0.2
2018-08-13 10:00 | 1 | 1 | 0.2
2018-08-13 11:00 | 1 | 1 | 0.2
2018-08-13 12:00 | 1 | 1 | 0.2
2018-08-13 13:00 | 1 | 1 | 0.2
2018-08-13 14:00 | 1 | 1 | 0.2
2018-08-13 15:00 | 1 | 1 | 0.2
2018-08-13 16:00 | 1 | 1 | 0.2
2018-08-13 17:00 | 1 | 1 | 0.2
2018-08-13 18:00 | 1 | 1 | 0.2
2018-08-13 19:00 | 1 | 1 | 0.2
2018-08-13 20:00 | 1 | 1 | 0.2
2018-08-13 21:00 | 1 | 1 | 0.2
2018-08-13 22:00 | 1 | 1 | 0.2
2018-08-13 23:00 | 1 | 1 | 0.2
2018-08-14 | 1 | 1 | 0.2
2018-08-14 01:00 | 1 | 1 | 0.2
2018-08-14 02:00 | 1 | 1 | 0.2
2018-08-14 03:00 | 1 | 1 | 0.2
2018-08-14 04:00 | 1 | 1 | 0.2
2018-08-14 05:00 | 1 | 1 | 0.2
2018-08-14 06:00 | 1 | 1 | 0.2
2018-08-14 07:00 | 1 | 1 | 0.2
2018-08-14 08:00 | 1 | 1 | 0.2
2018-08-14 09:00 | 1 | 1 | 0.2
2018-08-14 10:00 | 1 | 1 | 0.2
2018-08-14 11:00 | 1 | 1 | 0.2
2018-08-14 12:00 | 1 | 1 | 0.2
2018-08-14 13:00 | 1 | 1 | 0.2
2018-08-14 14:00 | 1 | 1 | 0.2
2018-08-14 15:00 | 1 | 1 | 0.2
2018-08-14 16:00 | 1 | 1 | 0.2
2018-08-14 17:00 | 1 | 1 | 0.2
2018-08-14 18:00 | 1 | 1 | 0.2
2018-08-14 19:00 | 1 | 1 | 0.2
2018-08-14 20:00 | 1 | 1 | 0.2
2018-08-14 21:00 | 1 | 1 | 0.2
2018-08-14 22:00 | 1 | 1 | 0.2
2018-08-14 23:00 | 1 | 1 | 0.2
2018-08-15 | 1 | 1 | 0.2
2018-08-15 01:00 | 1 | 1 | 0.2
2018-08-15 02:00 | 1 | 1 | 0.2
2018-08-15 03:00 | 1 | 1 | 0.2
2018-08-15 04:00 | 1 | 1 | 0.2
2018-08-15 05:00 | 1 | 1 | 0.2
2018-08-15 06:00 | 1 | 1 | 0.2
2018-08-15 07:00 | 1 | 1 | 0.2
2018-08-15 08:00 | 1 | 1 | 0.2
2018-08-15 09:00 | 1 | 1 | 0.2
2018-08-15 10:00 | 1 | 1 | 0.2
2018-08-15 11:00 | 1 | 1 | 0.2
2018-08-15 12:00 | 1 | 1 | 0.2
2018-08-15 13:00 | 1 | 1 | 0.2
2018-08-15 14:00 | 1 | 1 | 0.2
2018-08-15 15:00 | 1 | 1 | 0.2
2018-08-15 16:00 | 1 | 1 | 0.2
2018-08-15 17:00 | 1 | 1 | 0.2
2018-08-15 18:00 | 1 | 1 | 0.2
2018-08-15 19:00 | 1 | 1 | 0.2
2018-08-15 20:00 | 1 | 1 | 0.2
2018-08-15 21:00 | 1 | 1 | 0.2
2018-08-15 22:00 | 1 | 1 | 0.2
2018-08-15 23:00 | 1 | 1 | 0.2
2018-08-16 | 1 | 1 | 0.2
2018-08-16 01:00 | 1 | 1 | 0.2
2018-08-16 02:00 | 1 | 1 | 0.2
2018-08-16 03:00 | 1 | 1 | 0.2
2018-08-16 04:00 | 1 | 1 | 0.2
2018-08-16 05:00 | 1 | 1 | 0.2
2018-08-16 06:00 | 1 | 1 | 0.2
2018-08-16 07:00 | 1 | 1 | 0.2
2018-08-16 08:00 | 1 | 1 | 0.2
2018-08-16 09:00 | 1 | 1 | 0.2
2018-08-16 10:00 | 1 | 1 | 0.2
2018-08-16 11:00 | 1 | 1 | 0.2
2018-08-16 12:00 | 1 | 1 | 0.2
2018-08-16 13:00 | 1 | 1 | 0.2
2018-08-16 14:00 | 1 | 1 | 0.2
2018-08-16 15:00 | 1 | 1 | 0.2
2018-08-16 16:00 | 1 | 1 | 0.2
2018-08-16 17:00 | 1 | 1 | 0.2
2018-08-16 18:00 | 1 | 1 | 0.2
2018-08-16 19:00 | 1 | 1 | 0.2
2018-08-16 20:00 | 1 | 1 | 0.2
2018-08-16 21:00 | 1 | 1 | 0.2
2018-08-16 22:00 | 1 | 1 | 0.2
2018-08-16 23:00 | 1 | 1 | 0.2
2018-08-17 | 1 | 1 | 0.2
2018-08-17 01:00 | 1 | 1 | 0.2
2018-08-17 02:00 | 1 | 1 | 0.2
2018-08-17 03:00 | 1 | 1 | 0.2
2018-08-17 04:00 | 1 | 1 | 0.2
2018-08-17 05:00 | 1 | 1 | 0.2
2018-08-17 06:00 | 1 | 1 | 0.2
2018-08-17 07:00 | 1 | 1 | 0.2
2018-08-17 08:00 | 1 | 1 | 0.2
2018-08-17 09:00 | 1 | 1 | 0.2
2018-08-17 10:00 | 1 | 1 | 0.2
2018-08-17 11:00 | 1 | 1 | 0.2
2018-08-17 12:00 | 1 | 1 | 0.2
2018-08-17 13:00 | 1 | 1 | 0.2
2018-08-17 14:00 | 1 | 1 | 0.2
2018-08-17 15:00 | 1 | 1 | 0.2
2018-08-17 16:00 | 1 | 1 | 0.2
2018-08-17 17:00 | 1 | 1 | 0.2
2018-08-17 18:00 | 1 | 1 | 0.2
2018-08-17 19:00 | 1 | 1 | 0.2
2018-08-17 20:00 | 1 | 1 | 0.2
2018-08-17 21:00 | 1 | 1 | 0.2
2018-08-17 22:00 | 1 | 1 | 0.2
2018-08-17 23:00 | 1 | 1 | 0.2
2018-08-18 | 1 | 1 | 0.2
2018-08-18 01:00 | 1 | 1 | 0.2
2018-08-18 02:00 | 1 | 1 | 0.2
2018-08-18 03:00 | 1 | 1 | 0.2
2018-08-18 04:00 | 1 | 1 | 0.2
2018-08-18 05:00 | 1 | 1 | 0.2
2018-08-18 06:00 | 1 | 1 | 0.2
2018-08-18 07:00 | 1 | 1 | 0.2
2018-08-18 08:00 | 1 | 1 | 0.2
2018-08-18 09:00 | 1 | 1 | 0.2
2018-08-18 10:00 | 1 | 1 | 0.2
2018-08-18 11:00 | 1 | 1 | 0.2
2018-08-18 12:00 | 1 | 1 | 0.2
2018-08-18 13:00 | 1 | 1 | 0.2
2018-08-18 14:00 | 1 | 1 | 0.2
2018-08-18 15:00 | 1 | 1 | 0.2
2018-08-18 16:00 | 1 | 1 | 0.2
2018-08-18 17:00 | 1 | 1 | 0.2
2018-08-18 18:00 | 1 | 1 | 0.2
2018-08-18 19:00 | 1 | 1 | 0.2
2018-08-18 20:00 | 1 | 1 | 0.2
2018-08-18 21:00 | 1 | 1 | 0.2
2018-08-18 22:00 | 1 | 1 | 0.2
2018-08-18 23:00 | 1 | 1 | 0.2
2018-08-19 | 1 | 1 | 0.2
2018-08-19 01:00 | 1 | 1 | 0.2
2018-08-19 02:00 | 1 | 1 | 0.2
2018-08-19 03:00 | 1 | 1 | 0.2
2018-08-19 04:00 | 1 | 1 | 0.2
2018-08-19 05:00 | 1 | 1 | 0.2
2018-08-19 06:00 | 1 | 1 | 0.2
2018-08-19 07:00 | 1 | 1 | 0.2
2018-08-19 08:00 | 1 | 1 | 0.2
2018-08-19 09:00 | 1 | 1 | 0.2
2018-08-19 10:00 | 1 | 1 | 0.2
2018-08-19 11:00 | 1 | 1 | 0.2
2018-08-19 12:00 | 1 | 1 | 0.2
2018-08-19 13:00 | 1 | 1 | 0.2
2018-08-19 14:00 | 1 | 1 | 0.2
2018-08-19 15:00 | 1 | 1 | 0.2
2018-08-19 16:00 | 1 | 1 | 0.2
2018-08-19 17:00 | 1 | 1 | 0.2
2018-08-19 18:00 | 1 | 1 | 0.2
2018-08-19 19:00 | 1 | 1 | 0.2
2018-08-19 20:00 | 1 | 1 | 0.2
2018-08-19 21:00 | 1 | 1 | 0.2
2018-08-19 22:00 | 1 | 1 | 0.2
2018-08-19 23:00 | 1 | 1 | 0.2
2018-08-20 | 1 | 1 | 0.2
2018-08-20 01:00 | 1 | 1 | 0.2
2018-08-20 02:00 | 1 | 1 | 0.2
2018-08-20 03:00 | 1 | 1 | 0.2
2018-08-20 04:00 | 1 | 1 | 0.2
2018-08-20 05:00 | 1 | 1 | 0.2
2018-08-20 06:00 | 1 | 1 | 0.2
2018-08-20 07:00 | 1 | 1 | 0.2
2018-08-20 08:00 | 1 | 1 | 0.2
2018-08-20 09:00 | 1 | 1 | 0.2
2018-08-20 10:00 | 1 | 1 | 0.2
2018-08-20 11:00 | 1 | 1 | 0.2
2018-08-20 12:00 | 1 | 1 | 0.2
2018-08-20 13:00 | 1 | 1 | 0.2
2018-08-20 14:00 | 1 | 1 | 0.2
2018-08-20 15:00 | 1 | 1 | 0.2
2018-08-20 16:00 | 1 | 1 | 0.2
2018-08-20 17:00 | 1 | 1 | 0.2
2018-08-20 18:00 | 1 | 1 | 0.2
2018-08-20 19:00 | 1 | 1 | 0.2
2018-08-20 20:00 | 1 | 1 | 0.2
2018-08-20 21:00 | 1 | 1 | 0.2
2018-08-20 22:00 | 1 | 1 | 0.2
2018-08-20 23:00 | 1 | 1 | 0.2
2018-08-21 | 1 | 1 | 0.2
2018-08-21 01:00 | 1 | 1 | 0.2
2018-08-21 02:00 | 1 | 1 | 0.2
2018-08-21 03:00 | 1 | 1 | 0.2
2018-08-21 04:00 | 1 | 1 | 0.2
2018-08-21 05:00 | 1 | 1 | 0.2
2018-08-21 06:00 | 1 | 1 | 0.2
2018-08-21 07:00 | 1 | 1 | 0.2
2018-08-21 08:00 | 1 | 1 | 0.2
2018-08-21 09:00 | 1 | 1 | 0.2
2018-08-21 10:00 | 1 | 1 | 0.2
2018-08-21 11:00 | 1 | 1 | 0.2
2018-08-21 12:00 | 1 | 1 | 0.2
2018-08-21 13:00 | 1 | 1 | 0.2
2018-08-21 14:00 | 1 | 1 | 0.2
2018-08-21 15:00 | 1 | 1 | 0.2
2018-08-21 16:00 | 1 | 1 | 0.2
2018-08-21 17:00 | 1 | 1 | 0.2
2018-08-21 18:00 | 1 | 1 | 0.2
2018-08-21 19:00 | 1 | 1 | 0.2
2018-08-21 20:00 | 1 | 1 | 0.2
2018-08-21 21:00 | 1 | 1 | 0.2
2018-08-21 22:00 | 1 | 1 | 0.2
2018-08-21 23:00 | 1 | 1 | 0.2
2018-08-22 | 1 | 1 | 0.2
2018-08-22 01:00 | 1 | 1 | 0.2
2018-08-22 02:00 | 1 | 1 | 0.2
2018-08-22 03:00 | 1 | 1 | 0.2
2018-08-22 04:00 | 1 | 1 | 0.2
2018-08-22 05:00 | 1 | 1 | 0.2
2018-08-22 06:00 | 1 | 1 | 0.2
2018-08-22 07:00 | 1 | 1 | 0.2
2018-08-22 08:00 | 1 | 1 | 0.2
2018-08-22 09:00 | 1 | 1 | 0.2
2018-08-22 10:00 | 1 | 1 | 0.2
2018-08-22 11:00 | 1 | 1 | 0.2
2018-08-22 12:00 | 1 | 1 | 0.2
2018-08-22 13:00 | 1 | 1 | 0.2
2018-08-22 14:00 | 1 | 1 | 0.2
2018-08-22 15:00 | 1 | 1 | 0.2
2018-08-22 16:00 | 1 | 1 | 0.2
2018-08-22 17:00 | 1 | 1 | 0.2
2018-08-22 18:00 | 1 | 1 | 0.2
2018-08-22 19:00 | 1 | 1 | 0.2
2018-08-22 20:00 | 1 | 1 | 0.2
2018-08-22 21:00 | 1 | 1 | 0.2
2018-08-22 22:00 | 1 | 1 | 0.2
2018-08-22 23:00 | 1 | 1 | 0.2
2018-08-23 | 1 | 1 | 0.2
2018-08-23 01:00 | 1 | 1 | 0.2
2018-08-23 02:00 | 1 | 1 | 0.2
2018-08-23 03:00 | 1 | 1 | 0.2
2018-08-23 04:00 | 1 | 1 | 0.2
2018-08-23 05:00 | 1 | 1 | 0.2
2018-08-23 06:00 | 1 | 1 | 0.2
2018-08-23 07:00 | 1 | 1 | 0.2
2018-08-23 08:00 | 1 | 1 | 0.2
2018-08-23 09:00 | 1 | 1 | 0.2
2018-08-23 10:00 | 1 | 1 | 0.2
2018-08-23 11:00 | 1 | 1 | 0.2
2018-08-23 12:00 | 1 | 1 | 0.2
2018-08-23 13:00 | 1 | 1 | 0.2
2018-08-23 14:00 | 1 | 1 | 0.2
2018-08-23 15:00 | 1 | 1 | 0.2
2018-08-23 16:00 | 1 | 1 | 0.2
2018-08-23 17:00 | 1 | 1 | 0.2
2018-08-23 18:00 | 1 | 1 | 0.2
2018-08-23 19:00 | 1 | 1 | 0.2
2018-08-23 20:00 | 1 | 1 | 0.2
2018-08-23 21:00 | 1 | 1 | 0.2
2018-08-23 22:00 | 1 | 1 | 0.2
2018-08-23 23:00 | 1 | 1 | 0.2
2018-08-24 | 1 | 1 | 0.2
2018-08-24 01:00 | 1 | 1 | 0.2
2018-08-24 02:00 | 1 | 1 | 0.2
2018-08-24 03:00 | 1 | 1 | 0.2
2018-08-24 04:00 | 1 | 1 | 0.2
2018-08-24 05:00 | 1 | 1 | 0.2
2018-08-24 06:00 | 1 | 1 | 0.2
2018-08-24 07:00 | 1 | 1 | 0.2
2018-08-24 08:00 | 1 | 1 | 0.2
2018-08-24 09:00 | 1 | 1 | 0.2
2018-08-24 10:00 | 1 | 1 | 0.2
2018-08-24 11:00 | 1 | 1 | 0.2
2018-08-24 12:00 | 1 | 1 | 0.2
2018-08-24 13:00 | 1 | 1 | 0.2
2018-08-24 14:00 | 1 | 1 | 0.2
2018-08-24 15:00 | 1 | 1 | 0.2
2018-08-24 16:00 | 1 | 1 | 0.2
2018-08-24 17:00 | 1 | 1 | 0.2
2018-08-24 18:00 | 1 | 1 | 0.2
2018-08-24 19:00 | 1 | 1 | 0.2
2018-08-24 20:00 | 1 | 1 | 0.2
2018-08-24 21:00 | 1 | 1 | 0.2
2018-08-24 22:00 | 1 | 1 | 0.2
2018-08-24 23:00 | 1 | 1 | 0.2
2018-08-25 | 1 | 1 | 0.2
2018-08-25 01:00 | 1 | 1 | 0.2
2018-08-25 02:00 | 1 | 1 | 0.2
2018-08-25 03:00 | 1 | 1 | 0.2
2018-08-25 04:00 | 1 | 1 | 0.2
2018-08-25 05:00 | 1 | 1 | 0.2
2018-08-25 06:00 | 1 | 1 | 0.2
2018-08-25 07:00 | 1 | 1 | 0.2
2018-08-25 08:00 | 1 | 1 | 0.2
2018-08-25 09:00 | 1 | 1 | 0.2
2018-08-25 10:00 | 1 | 1 | 0.2
2018-08-25 11:00 | 1 | 1 | 0.2
2018-08-25 12:00 | 1 | 1 | 0.2
2018-08-25 13:00 | 1 | 1 | 0.2
2018-08-25 14:00 | 1 | 1 | 0.2
2018-08-25 15:00 | 1 | 1 | 0.2
2018-08-25 16:00 | 1 | 1 | 0.2
2018-08-25 17:00 | 1 | 1 | 0.2
2018-08-25 18:00 | 1 | 1 | 0.2
2018-08-25 19:00 | 1 | 1 | 0.2
2018-08-25 20:00 | 1 | 1 | 0.2
2018-08-25 21:00 | 1 | 1 | 0.2
2018-08-25 22:00 | 1 | 1 | 0.2
2018-08-25 23:00 | 1 | 1 | 0.2
2018-08-26 | 1 | 1 | 0.2
2018-08-26 01:00 | 1 | 1 | 0.2
2018-08-26 02:00 | 1 | 1 | 0.2
2018-08-26 03:00 | 1 | 1 | 0.2
2018-08-26 04:00 | 1 | 1 | 0.2
2018-08-26 05:00 | 1 | 1 | 0.2
2018-08-26 06:00 | 1 | 1 | 0.2
2018-08-26 07:00 | 1 | 1 | 0.2
2018-08-26 08:00 | 1 | 1 | 0.2
2018-08-26 09:00 | 1 | 1 | 0.2
2018-08-26 10:00 | 1 | 1 | 0.2
2018-08-26 11:00 | 1 | 1 | 0.2
2018-08-26 12:00 | 1 | 1 | 0.2
2018-08-26 13:00 | 1 | 1 | 0.2
2018-08-26 14:00 | 1 | 1 | 0.2
2018-08-26 15:00 | 1 | 1 | 0.2
2018-08-26 16:00 | 1 | 1 | 0.2
2018-08-26 17:00 | 1 | 1 | 0.2
2018-08-26 18:00 | 1 | 1 | 0.2
2018-08-26 19:00 | 1 | 1 | 0.2
2018-08-26 20:00 | 1 | 1 | 0.2
2018-08-26 21:00 | 1 | 1 | 0.2
2018-08-26 22:00 | 1 | 1 | 0.2
2018-08-26 23:00 | 1 | 1 | 0.2
2018-08-27 | 1 | 1 | 0.2
2018-08-27 01:00 | 1 | 1 | 0.2
2018-08-27 02:00 | 1 | 1 | 0.2
2018-08-27 03:00 | 1 | 1 | 0.2
2018-08-27 04:00 | 1 | 1 | 0.2
2018-08-27 05:00 | 1 | 1 | 0.2
2018-08-27 06:00 | 1 | 1 | 0.2
2018-08-27 07:00 | 1 | 1 | 0.2
2018-08-27 08:00 | 1 | 1 | 0.2
2018-08-27 09:00 | 1 | 1 | 0.2
2018-08-27 10:00 | 1 | 1 | 0.2
2018-08-27 11:00 | 1 | 1 | 0.2
2018-08-27 12:00 | 1 | 1 | 0.2
2018-08-27 13:00 | 1 | 1 | 0.2
2018-08-27 14:00 | 1 | 1 | 0.2
2018-08-27 15:00 | 1 | 1 | 0.2
2018-08-27 16:00 | 1 | 1 | 0.2
2018-08-27 17:00 | 1 | 1 | 0.2
2018-08-27 18:00 | 1 | 1 | 0.2
2018-08-27 19:00 | 1 | 1 | 0.2
2018-08-27 20:00 | 1 | 1 | 0.2
2018-08-27 21:00 | 1 | 1 | 0.2
2018-08-27 22:00 | 1 | 1 | 0.2
2018-08-27 23:00 | 1 | 1 | 0.2
2018-08-28 | 1 | 1 | 0.2
2018-08-28 01:00 | 1 | 1 | 0.2
2018-08-28 02:00 | 1 | 1 | 0.2
2018-08-28 03:00 | 1 | 1 | 0.2
2018-08-28 04:00 | 1 | 1 | 0.2
2018-08-28 05:00 | 1 | 1 | 0.2
2018-08-28 06:00 | 1 | 1 | 0.2
2018-08-28 07:00 | 1 | 1 | 0.2
2018-08-28 08:00 | 1 | 1 | 0.2
2018-08-28 09:00 | 1 | 1 | 0.2
2018-08-28 10:00 | 1 | 1 | 0.2
2018-08-28 11:00 | 1 | 1 | 0.2
2018-08-28 12:00 | 1 | 1 | 0.2
2018-08-28 13:00 | 1 | 1 | 0.2
2018-08-28 14:00 | 1 | 1 | 0.2
2018-08-28 15:00 | 1 | 1 | 0.2
2018-08-28 16:00 | 1 | 1 | 0.2
2018-08-28 17:00 | 1 | 1 | 0.2
2018-08-28 18:00 | 1 | 1 | 0.2
2018-08-28 19:00 | 1 | 1 | 0.2
2018-08-28 20:00 | 1 | 1 | 0.2
2018-08-28 21:00 | 1 | 1 | 0.2
2018-08-28 22:00 | 1 | 1 | 0.2
2018-08-28 23:00 | 1 | 1 | 0.2
2018-08-29 | 1 | 1 | 0.2
2018-08-29 01:00 | 1 | 1 | 0.2
2018-08-29 02:00 | 1 | 1 | 0.2
2018-08-29 03:00 | 1 | 1 | 0.2
2018-08-29 04:00 | 1 | 1 | 0.2
2018-08-29 05:00 | 1 | 1 | 0.2
2018-08-29 06:00 | 1 | 1 | 0.2
2018-08-29 07:00 | 1 | 1 | 0.2
2018-08-29 08:00 | 1 | 1 | 0.2
2018-08-29 09:00 | 1 | 1 | 0.2
2018-08-29 10:00 | 1 | 1 | 0.2
2018-08-29 11:00 | 1 | 1 | 0.2
2018-08-29 12:00 | 1 | 1 | 0.2
2018-08-29 13:00 | 1 | 1 | 0.2
2018-08-29 14:00 | 1 | 1 | 0.2
2018-08-29 15:00 | 1 | 1 | 0.2
2018-08-29 16:00 | 1 | 1 | 0.2
2018-08-29 17:00 | 1 | 1 | 0.2
2018-08-29 18:00 | 1 | 1 | 0.2
2018-08-29 19:00 | 1 | 1 | 0.2
2018-08-29 20:00 | 1 | 1 | 0.2
2018-08-29 21:00 | 1 | 1 | 0.2
2018-08-29 22:00 | 1 | 1 | 0.2
2018-08-29 23:00 | 1 | 1 | 0.2
2018-08-30 | 1 | 1 | 0.2
2018-08-30 01:00 | 1 | 1 | 0.2
2018-08-30 02:00 | 1 | 1 | 0.2
2018-08-30 03:00 | 1 | 1 | 0.2
2018-08-30 04:00 | 1 | 1 | 0.2
2018-08-30 05:00 | 1 | 1 | 0.2
2018-08-30 06:00 | 1 | 1 | 0.2
2018-08-30 07:00 | 1 | 1 | 0.2
2018-08-30 08:00 | 1 | 1 | 0.2
2018-08-30 09:00 | 1 | 1 | 0.2
2018-08-30 10:00 | 1 | 1 | 0.2
2018-08-30 11:00 | 1 | 1 | 0.2
2018-08-30 12:00 | 1 | 1 | 0.2
2018-08-30 13:00 | 1 | 1 | 0.2
2018-08-30 14:00 | 1 | 1 | 0.2
2018-08-30 15:00 | 1 | 1 | 0.2
2018-08-30 16:00 | 1 | 1 | 0.2
2018-08-30 17:00 | 1 | 1 | 0.2
2018-08-30 18:00 | 1 | 1 | 0.2
2018-08-30 19:00 | 1 | 1 | 0.2
2018-08-30 20:00 | 1 | 1 | 0.2
2018-08-30 21:00 | 1 | 1 | 0.2
2018-08-30 22:00 | 1 | 1 | 0.2
2018-08-30 23:00 | 1 | 1 | 0.2
2018-08-31 | 1 | 1 | 0.2
2018-08-31 01:00 | 1 | 1 | 0.2
2018-08-31 02:00 | 1 | 1 | 0.2
2018-08-31 03:00 | 1 | 1 | 0.2
2018-08-31 04:00 | 1 | 1 | 0.2
2018-08-31 05:00 | 1 | 1 | 0.2
2018-08-31 06:00 | 1 | 1 | 0.2
2018-08-31 07:00 | 1 | 1 | 0.2
2018-08-31 08:00 | 1 | 1 | 0.2
2018-08-31 09:00 | 1 | 1 | 0.2
2018-08-31 10:00 | 1 | 1 | 0.2
2018-08-31 11:00 | 1 | 1 | 0.2
2018-08-31 12:00 | 1 | 1 | 0.2
2018-08-31 13:00 | 1 | 1 | 0.2
2018-08-31 14:00 | 1 | 1 | 0.2
2018-08-31 15:00 | 1 | 1 | 0.2
2018-08-31 16:00 | 1 | 1 | 0.2
2018-08-31 17:00 | 1 | 1 | 0.2
2018-08-31 18:00 | 1 | 1 | 0.2
2018-08-31 19:00 | 1 | 1 | 0.2
2018-08-31 20:00 | 1 | 1 | 0.2
2018-08-31 21:00 | 1 | 1 | 0.2
2018-08-31 22:00 | 1 | 1 | 0.2
2018-08-31 23:00 | 1 | 1 | 0.2
2018-09-01 | 1 | 1 | 0.2
2018-09-01 01:00 | 1 | 1 | 0.2
2018-09-01 02:00 | 1 | 1 | 0.2
2018-09-01 03:00 | 1 | 1 | 0.2
2018-09-01 04:00 | 1 | 1 | 0.2
2018-09-01 05:00 | 1 | 1 | 0.2
2018-09-01 06:00 | 1 | 1 | 0.2
2018-09-01 07:00 | 1 | 1 | 0.2
2018-09-01 08:00 | 1 | 1 | 0.2
2018-09-01 09:00 | 1 | 1 | 0.2
2018-09-01 10:00 | 1 | 1 | 0.2
2018-09-01 11:00 | 1 | 1 | 0.2
2018-09-01 12:00 | 1 | 1 | 0.2
2018-09-01 13:00 | 1 | 1 | 0.2
2018-09-01 14:00 | 1 | 1 | 0.2
2018-09-01 15:00 | 1 | 1 | 0.2
2018-09-01 16:00 | 1 | 1 | 0.2
2018-09-01 17:00 | 1 | 1 | 0.2
2018-09-01 18:00 | 1 | 1 | 0.2
2018-09-01 19:00 | 1 | 1 | 0.2
2018-09-01 20:00 | 1 | 1 | 0.2
2018-09-01 21:00 | 1 | 1 | 0.2
2018-09-01 22:00 | 1 | 1 | 0.2
2018-09-01 23:00 | 1 | 1 | 0.2
2018-09-02 | 1 | 1 | 0.2
2018-09-02 01:00 | 1 | 1 | 0.2
2018-09-02 02:00 | 1 | 1 | 0.2
2018-09-02 03:00 | 1 | 1 | 0.2
2018-09-02 04:00 | 1 | 1 | 0.2
2018-09-02 05:00 | 1 | 1 | 0.2
2018-09-02 06:00 | 1 | 1 | 0.2
2018-09-02 07:00 | 1 | 1 | 0.2
2018-09-02 08:00 | 1 | 1 | 0.2
2018-09-02 09:00 | 1 | 1 | 0.2
2018-09-02 10:00 | 1 | 1 | 0.2
2018-09-02 11:00 | 1 | 1 | 0.2
2018-09-02 12:00 | 1 | 1 | 0.2
2018-09-02 13:00 | 1 | 1 | 0.2
2018-09-02 14:00 | 1 | 1 | 0.2
2018-09-02 15:00 | 1 | 1 | 0.2
2018-09-02 16:00 | 1 | 1 | 0.2
2018-09-02 17:00 | 1 | 1 | 0.2
2018-09-02 18:00 | 1 | 1 | 0.2
2018-09-02 19:00 | 1 | 1 | 0.2
2018-09-02 20:00 | 1 | 1 | 0.2
2018-09-02 21:00 | 1 | 1 | 0.2
2018-09-02 22:00 | 1 | 1 | 0.2
2018-09-02 23:00 | 1 | 1 | 0.2
2018-09-03 | 1 | 1 | 0.2
2018-09-03 01:00 | 1 | 1 | 0.2
2018-09-03 02:00 | 1 | 1 | 0.2
2018-09-03 03:00 | 1 | 1 | 0.2
2018-09-03 04:00 | 1 | 1 | 0.2
2018-09-03 05:00 | 1 | 1 | 0.2
2018-09-03 06:00 | 1 | 1 | 0.2
2018-09-03 07:00 | 1 | 1 | 0.2
2018-09-03 08:00 | 1 | 1 | 0.2
2018-09-03 09:00 | 1 | 1 | 0.2
2018-09-03 10:00 | 1 | 1 | 0.2
2018-09-03 11:00 | 1 | 1 | 0.2
2018-09-03 12:00 | 1 | 1 | 0.2
2018-09-03 13:00 | 1 | 1 | 0.2
2018-09-03 14:00 | 1 | 1 | 0.2
2018-09-03 15:00 | 1 | 1 | 0.2
2018-09-03 16:00 | 1 | 1 | 0.2
2018-09-03 17:00 | 1 | 1 | 0.2
2018-09-03 18:00 | 1 | 1 | 0.2
2018-09-03 19:00 | 1 | 1 | 0.2
2018-09-03 20:00 | 1 | 1 | 0.2
2018-09-03 21:00 | 1 | 1 | 0.2
2018-09-03 22:00 | 1 | 1 | 0.2
2018-09-03 23:00 | 1 | 1 | 0.2
2018-09-04 | 1 | 1 | 0.2
2018-09-04 01:00 | 1 | 1 | 0.2
2018-09-04 02:00 | 1 | 1 | 0.2
2018-09-04 03:00 | 1 | 1 | 0.2
2018-09-04 04:00 | 1 | 1 | 0.2
2018-09-04 05:00 | 1 | 1 | 0.2
2018-09-04 06:00 | 1 | 1 | 0.2
2018-09-04 07:00 | 1 | 1 | 0.2
2018-09-04 08:00 | 1 | 1 | 0.2
2018-09-04 09:00 | 1 | 1 | 0.2
2018-09-04 10:00 | 1 | 1 | 0.2
2018-09-04 11:00 | 1 | 1 | 0.2
2018-09-04 12:00 | 1 | 1 | 0.2
2018-09-04 13:00 | 1 | 1 | 0.2
2018-09-04 14:00 | 1 | 1 | 0.2
2018-09-04 15:00 | 1 | 1 | 0.2
2018-09-04 16:00 | 1 | 1 | 0.2
2018-09-04 17:00 | 1 | 1 | 0.2
2018-09-04 18:00 | 1 | 1 | 0.2
2018-09-04 19:00 | 1 | 1 | 0.2
2018-09-04 20:00 | 1 | 1 | 0.2
2018-09-04 21:00 | 1 | 1 | 0.2
2018-09-04 22:00 | 1 | 1 | 0.2
2018-09-04 23:00 | 1 | 1 | 0.2
2018-09-05 | 1 | 1 | 0.2
2018-09-05 01:00 | 1 | 1 | 0.2
2018-09-05 02:00 | 1 | 1 | 0.2
2018-09-05 03:00 | 1 | 1 | 0.2
2018-09-05 04:00 | 1 | 1 | 0.2
2018-09-05 05:00 | 1 | 1 | 0.2
2018-09-05 06:00 | 1 | 1 | 0.2
2018-09-05 07:00 | 1 | 1 | 0.2
2018-09-05 08:00 | 1 | 1 | 0.2
2018-09-05 09:00 | 1 | 1 | 0.2
2018-09-05 10:00 | 1 | 1 | 0.2
2018-09-05 11:00 | 1 | 1 | 0.2
2018-09-05 12:00 | 1 | 1 | 0.2
2018-09-05 13:00 | 1 | 1 | 0.2
2018-09-05 14:00 | 1 | 1 | 0.2
2018-09-05 15:00 | 1 | 1 | 0.2
2018-09-05 16:00 | 1 | 1 | 0.2
2018-09-05 17:00 | 1 | 1 | 0.2
2018-09-05 18:00 | 1 | 1 | 0.2
2018-09-05 19:00 | 1 | 1 | 0.2
2018-09-05 20:00 | 1 | 1 | 0.2
2018-09-05 21:00 | 1 | 1 | 0.2
2018-09-05 22:00 | 1 | 1 | 0.2
2018-09-05 23:00 | 1 | 1 | 0.2
2018-09-06 | 1 | 1 | 0.2
2018-09-06 01:00 | 1 | 1 | 0.2
2018-09-06 02:00 | 1 | 1 | 0.2
2018-09-06 03:00 | 1 | 1 | 0.2
2018-09-06 04:00 | 1 | 1 | 0.2
2018-09-06 05:00 | 1 | 1 | 0.2
2018-09-06 06:00 | 1 | 1 | 0.2
2018-09-06 07:00 | 1 | 1 | 0.2
2018-09-06 08:00 | 1 | 1 | 0.2
2018-09-06 09:00 | 1 | 1 | 0.2
2018-09-06 10:00 | 1 | 1 | 0.2
2018-09-06 11:00 | 1 | 1 | 0.2
2018-09-06 12:00 | 1 | 1 | 0.2
2018-09-06 13:00 | 1 | 1 | 0.2
2018-09-06 14:00 | 1 | 1 | 0.2
2018-09-06 15:00 | 1 | 1 | 0.2
2018-09-06 16:00 | 1 | 1 | 0.2
2018-09-06 17:00 | 1 | 1 | 0.2
2018-09-06 18:00 | 1 | 1 | 0.2
2018-09-06 19:00 | 1 | 1 | 0.2
2018-09-06 20:00 | 1 | 1 | 0.2
2018-09-06 21:00 | 1 | 1 | 0.2
2018-09-06 22:00 | 1 | 1 | 0.2
2018-09-06 23:00 | 1 | 1 | 0.2
2018-09-07 | 1 | 1 | 0.2
2018-09-07 01:00 | 1 | 1 | 0.2
2018-09-07 02:00 | 1 | 1 | 0.2
2018-09-07 03:00 | 1 | 1 | 0.2
2018-09-07 04:00 | 1 | 1 | 0.2
2018-09-07 05:00 | 1 | 1 | 0.2
2018-09-07 06:00 | 1 | 1 | 0.2
2018-09-07 07:00 | 1 | 1 | 0.2
2018-09-07 08:00 | 1 | 1 | 0.2
2018-09-07 09:00 | 1 | 1 | 0.2
2018-09-07 10:00 | 1 | 1 | 0.2
2018-09-07 11:00 | 1 | 1 | 0.2
2018-09-07 12:00 | 1 | 1 | 0.2
2018-09-07 13:00 | 1 | 1 | 0.2
2018-09-07 14:00 | 1 | 1 | 0.2
2018-09-07 15:00 | 1 | 1 | 0.2
2018-09-07 16:00 | 1 | 1 | 0.2
2018-09-07 17:00 | 1 | 1 | 0.2
2018-09-07 18:00 | 1 | 1 | 0.2
2018-09-07 19:00 | 1 | 1 | 0.2
2018-09-07 20:00 | 1 | 1 | 0.2
2018-09-07 21:00 | 1 | 1 | 0.2
2018-09-07 22:00 | 1 | 1 | 0.2
2018-09-07 23:00 | 1 | 1 | 0.2
2018-09-08 | 1 | 1 | 0.2
2018-09-08 01:00 | 1 | 1 | 0.2
2018-09-08 02:00 | 1 | 1 | 0.2
2018-09-08 03:00 | 1 | 1 | 0.2
2018-09-08 04:00 | 1 | 1 | 0.2
2018-09-08 05:00 | 1 | 1 | 0.2
2018-09-08 06:00 | 1 | 1 | 0.2
2018-09-08 07:00 | 1 | 1 | 0.2
2018-09-08 08:00 | 1 | 1 | 0.2
2018-09-08 09:00 | 1 | 1 | 0.2
2018-09-08 10:00 | 1 | 1 | 0.2
2018-09-08 11:00 | 1 | 1 | 0.2
2018-09-08 12:00 | 1 | 1 | 0.2
2018-09-08 13:00 | 1 | 1 | 0.2
2018-09-08 14:00 | 1 | 1 | 0.2
2018-09-08 15:00 | 1 | 1 | 0.2
2018-09-08 16:00 | 1 | 1 | 0.2
2018-09-08 17:00 | 1 | 1 | 0.2
2018-09-08 18:00 | 1 | 1 | 0.2
2018-09-08 19:00 | 1 | 1 | 0.2
2018-09-08 20:00 | 1 | 1 | 0.2
2018-09-08 21:00 | 1 | 1 | 0.2
2018-09-08 22:00 | 1 | 1 | 0.2
2018-09-08 23:00 | 1 | 1 | 0.2
2018-09-09 | 1 | 1 | 0.2
2018-09-09 01:00 | 1 | 1 | 0.2
2018-09-09 02:00 | 1 | 1 | 0.2
2018-09-09 03:00 | 1 | 1 | 0.2
2018-09-09 04:00 | 1 | 1 | 0.2
2018-09-09 05:00 | 1 | 1 | 0.2
2018-09-09 06:00 | 1 | 1 | 0.2
2018-09-09 07:00 | 1 | 1 | 0.2
2018-09-09 08:00 | 1 | 1 | 0.2
2018-09-09 09:00 | 1 | 1 | 0.2
2018-09-09 10:00 | 1 | 1 | 0.2
2018-09-09 11:00 | 1 | 1 | 0.2
2018-09-09 12:00 | 1 | 1 | 0.2
2018-09-09 13:00 | 1 | 1 | 0.2
2018-09-09 14:00 | 1 | 1 | 0.2
2018-09-09 15:00 | 1 | 1 | 0.2
2018-09-09 16:00 | 1 | 1 | 0.2
2018-09-09 17:00 | 1 | 1 | 0.2
2018-09-09 18:00 | 1 | 1 | 0.2
2018-09-09 19:00 | 1 | 1 | 0.2
2018-09-09 20:00 | 1 | 1 | 0.2
2018-09-09 21:00 | 1 | 1 | 0.2
2018-09-09 22:00 | 1 | 1 | 0.2
2018-09-09 23:00 | 1 | 1 | 0.2
2018-09-10 | 1 | 1 | 0.2
2018-09-10 01:00 | 1 | 1 | 0.2
2018-09-10 02:00 | 1 | 1 | 0.2
2018-09-10 03:00 | 1 | 1 | 0.2
2018-09-10 04:00 | 1 | 1 | 0.2
2018-09-10 05:00 | 1 | 1 | 0.2
2018-09-10 06:00 | 1 | 1 | 0.2
2018-09-10 07:00 | 1 | 1 | 0.2
2018-09-10 08:00 | 1 | 1 | 0.2
2018-09-10 09:00 | 1 | 1 | 0.2
2018-09-10 10:00 | 1 | 1 | 0.2
2018-09-10 11:00 | 1 | 1 | 0.2
2018-09-10 12:00 | 1 | 1 | 0.2
2018-09-10 13:00 | 1 | 1 | 0.2
2018-09-10 14:00 | 1 | 1 | 0.2
2018-09-10 15:00 | 1 | 1 | 0.2
2018-09-10 16:00 | 1 | 1 | 0.2
2018-09-10 17:00 | 1 | 1 | 0.2
2018-09-10 18:00 | 1 | 1 | 0.2
2018-09-10 19:00 | 1 | 1 | 0.2
2018-09-10 20:00 | 1 | 1 | 0.2
2018-09-10 21:00 | 1 | 1 | 0.2
2018-09-10 22:00 | 1 | 1 | 0.2
2018-09-10 23:00 | 1 | 1 | 0.2
2018-09-11 | 1 | 1 | 0.2
2018-09-11 01:00 | 1 | 1 | 0.2
2018-09-11 02:00 | 1 | 1 | 0.2
2018-09-11 03:00 | 1 | 1 | 0.2
2018-09-11 04:00 | 1 | 1 | 0.2
2018-09-11 05:00 | 1 | 1 | 0.2
2018-09-11 06:00 | 1 | 1 | 0.2
2018-09-11 07:00 | 1 | 1 | 0.2
2018-09-11 08:00 | 1 | 1 | 0.2
2018-09-11 09:00 | 1 | 1 | 0.2
2018-09-11 10:00 | 1 | 1 | 0.2
2018-09-11 11:00 | 1 | 1 | 0.2
2018-09-11 12:00 | 1 | 1 | 0.2
2018-09-11 13:00 | 1 | 1 | 0.2
2018-09-11 14:00 | 1 | 1 | 0.2
2018-09-11 15:00 | 1 | 1 | 0.2
2018-09-11 16:00 | 1 | 1 | 0.2
2018-09-11 17:00 | 1 | 1 | 0.2
2018-09-11 18:00 | 1 | 1 | 0.2
2018-09-11 19:00 | 1 | 1 | 0.2
2018-09-11 20:00 | 1 | 1 | 0.2
2018-09-11 21:00 | 1 | 1 | 0.2
2018-09-11 22:00 | 1 | 1 | 0.2
2018-09-11 23:00 | 1 | 1 | 0.2
2018-09-12 | 1 | 1 | 0.2
2018-09-12 01:00 | 1 | 1 | 0.2
2018-09-12 02:00 | 1 | 1 | 0.2
2018-09-12 03:00 | 1 | 1 | 0.2
2018-09-12 04:00 | 1 | 1 | 0.2
2018-09-12 05:00 | 1 | 1 | 0.2
2018-09-12 06:00 | 1 | 1 | 0.2
2018-09-12 07:00 | 1 | 1 | 0.2
2018-09-12 08:00 | 1 | 1 | 0.2
2018-09-12 09:00 | 1 | 1 | 0.2
2018-09-12 10:00 | 1 | 1 | 0.2
2018-09-12 11:00 | 1 | 1 | 0.2
2018-09-12 12:00 | 1 | 1 | 0.2
2018-09-12 13:00 | 1 | 1 | 0.2
2018-09-12 14:00 | 1 | 1 | 0.2
2018-09-12 15:00 | 1 | 1 | 0.2
2018-09-12 16:00 | 1 | 1 | 0.2
2018-09-12 17:00 | 1 | 1 | 0.2
2018-09-12 18:00 | 1 | 1 | 0.2
2018-09-12 19:00 | 1 | 1 | 0.2
2018-09-12 20:00 | 1 | 1 | 0.2
2018-09-12 21:00 | 1 | 1 | 0.2
2018-09-12 22:00 | 1 | 1 | 0.2
2018-09-12 23:00 | 1 | 1 | 0.2
2018-09-13 | 1 | 1 | 0.2
2018-09-13 01:00 | 1 | 1 | 0.2
2018-09-13 02:00 | 1 | 1 | 0.2
2018-09-13 03:00 | 1 | 1 | 0.2
2018-09-13 04:00 | 1 | 1 | 0.2
2018-09-13 05:00 | 1 | 1 | 0.2
2018-09-13 06:00 | 1 | 1 | 0.2
2018-09-13 07:00 | 1 | 1 | 0.2
2018-09-13 08:00 | 1 | 1 | 0.2
2018-09-13 09:00 | 1 | 1 | 0.2
2018-09-13 10:00 | 1 | 1 | 0.2
2018-09-13 11:00 | 1 | 1 | 0.2
2018-09-13 12:00 | 1 | 1 | 0.2
2018-09-13 13:00 | 1 | 1 | 0.2
2018-09-13 14:00 | 1 | 1 | 0.2
2018-09-13 15:00 | 1 | 1 | 0.2
2018-09-13 16:00 | 1 | 1 | 0.2
2018-09-13 17:00 | 1 | 1 | 0.2
2018-09-13 18:00 | 1 | 1 | 0.2
2018-09-13 19:00 | 1 | 1 | 0.2
2018-09-13 20:00 | 1 | 1 | 0.2
2018-09-13 21:00 | 1 | 1 | 0.2
2018-09-13 22:00 | 1 | 1 | 0.2
2018-09-13 23:00 | 1 | 1 | 0.2
2018-09-14 | 1 | 1 | 0.2
2018-09-14 01:00 | 1 | 1 | 0.2
2018-09-14 02:00 | 1 | 1 | 0.2
2018-09-14 03:00 | 1 | 1 | 0.2
2018-09-14 04:00 | 1 | 1 | 0.2
2018-09-14 05:00 | 1 | 1 | 0.2
2018-09-14 06:00 | 1 | 1 | 0.2
2018-09-14 07:00 | 1 | 1 | 0.2
2018-09-14 08:00 | 1 | 1 | 0.2
2018-09-14 09:00 | 1 | 1 | 0.2
2018-09-14 10:00 | 1 | 1 | 0.2
2018-09-14 11:00 | 1 | 1 | 0.2
2018-09-14 12:00 | 1 | 1 | 0.2
2018-09-14 13:00 | 1 | 1 | 0.2
2018-09-14 14:00 | 1 | 1 | 0.2
2018-09-14 15:00 | 1 | 1 | 0.2
2018-09-14 16:00 | 1 | 1 | 0.2
2018-09-14 17:00 | 1 | 1 | 0.2
2018-09-14 18:00 | 1 | 1 | 0.2
2018-09-14 19:00 | 1 | 1 | 0.2
2018-09-14 20:00 | 1 | 1 | 0.2
2018-09-14 21:00 | 1 | 1 | 0.2
2018-09-14 22:00 | 1 | 1 | 0.2
2018-09-14 23:00 | 1 | 1 | 0.2
2018-09-15 | 1 | 1 | 0.2
2018-09-15 01:00 | 1 | 1 | 0.2
2018-09-15 02:00 | 1 | 1 | 0.2
2018-09-15 03:00 | 1 | 1 | 0.2
2018-09-15 04:00 | 1 | 1 | 0.2
2018-09-15 05:00 | 1 | 1 | 0.2
2018-09-15 06:00 | 1 | 1 | 0.2
2018-09-15 07:00 | 1 | 1 | 0.2
2018-09-15 08:00 | 1 | 1 | 0.2
2018-09-15 09:00 | 1 | 1 | 0.2
2018-09-15 10:00 | 1 | 1 | 0.2
2018-09-15 11:00 | 1 | 1 | 0.2
2018-09-15 12:00 | 1 | 1 | 0.2
2018-09-15 13:00 | 1 | 1 | 0.2
2018-09-15 14:00 | 1 | 1 | 0.2
2018-09-15 15:00 | 1 | 1 | 0.2
2018-09-15 16:00 | 1 | 1 | 0.2
2018-09-15 17:00 | 1 | 1 | 0.2
2018-09-15 18:00 | 1 | 1 | 0.2
2018-09-15 19:00 | 1 | 1 | 0.2
2018-09-15 20:00 | 1 | 1 | 0.2
2018-09-15 21:00 | 1 | 1 | 0.2
2018-09-15 22:00 | 1 | 1 | 0.2
2018-09-15 23:00 | 1 | 1 | 0.2
2018-09-16 | 1 | 1 | 0.2
2018-09-16 01:00 | 1 | 1 | 0.2
2018-09-16 02:00 | 1 | 1 | 0.2
2018-09-16 03:00 | 1 | 1 | 0.2
2018-09-16 04:00 | 1 | 1 | 0.2
2018-09-16 05:00 | 1 | 1 | 0.2
2018-09-16 06:00 | 1 | 1 | 0.2
2018-09-16 07:00 | 1 | 1 | 0.2
2018-09-16 08:00 | 1 | 1 | 0.2
2018-09-16 09:00 | 1 | 1 | 0.2
2018-09-16 10:00 | 1 | 1 | 0.2
2018-09-16 11:00 | 1 | 1 | 0.2
2018-09-16 12:00 | 1 | 1 | 0.2
2018-09-16 13:00 | 1 | 1 | 0.2
2018-09-16 14:00 | 1 | 1 | 0.2
2018-09-16 15:00 | 1 | 1 | 0.2
2018-09-16 16:00 | 1 | 1 | 0.2
2018-09-16 17:00 | 1 | 1 | 0.2
2018-09-16 18:00 | 1 | 1 | 0.2
2018-09-16 19:00 | 1 | 1 | 0.2
2018-09-16 20:00 | 1 | 1 | 0.2
2018-09-16 21:00 | 1 | 1 | 0.2
2018-09-16 22:00 | 1 | 1 | 0.2
2018-09-16 23:00 | 1 | 1 | 0.2
2018-09-17 | 1 | 1 | 0.2
2018-09-17 01:00 | 1 | 1 | 0.2
2018-09-17 02:00 | 1 | 1 | 0.2
2018-09-17 03:00 | 1 | 1 | 0.2
2018-09-17 04:00 | 1 | 1 | 0.2
2018-09-17 05:00 | 1 | 1 | 0.2
2018-09-17 06:00 | 1 | 1 | 0.2
2018-09-17 07:00 | 1 | 1 | 0.2
2018-09-17 08:00 | 1 | 1 | 0.2
2018-09-17 09:00 | 1 | 1 | 0.2
2018-09-17 10:00 | 1 | 1 | 0.2
2018-09-17 11:00 | 1 | 1 | 0.2
2018-09-17 12:00 | 1 | 1 | 0.2
2018-09-17 13:00 | 1 | 1 | 0.2
2018-09-17 14:00 | 1 | 1 | 0.2
2018-09-17 15:00 | 1 | 1 | 0.2
2018-09-17 16:00 | 1 | 1 | 0.2
2018-09-17 17:00 | 1 | 1 | 0.2
2018-09-17 18:00 | 1 | 1 | 0.2
2018-09-17 19:00 | 1 | 1 | 0.2
2018-09-17 20:00 | 1 | 1 | 0.2
2018-09-17 21:00 | 1 | 1 | 0.2
2018-09-17 22:00 | 1 | 1 | 0.2
2018-09-17 23:00 | 1 | 1 | 0.2
2018-09-18 | 1 | 1 | 0.2
2018-09-18 01:00 | 1 | 1 | 0.2
2018-09-18 02:00 | 1 | 1 | 0.2
2018-09-18 03:00 | 1 | 1 | 0.2
2018-09-18 04:00 | 1 | 1 | 0.2
2018-09-18 05:00 | 1 | 1 | 0.2
2018-09-18 06:00 | 1 | 1 | 0.2
2018-09-18 07:00 | 1 | 1 | 0.2
2018-09-18 08:00 | 1 | 1 | 0.2
2018-09-18 09:00 | 1 | 1 | 0.2
2018-09-18 10:00 | 1 | 1 | 0.2
2018-09-18 11:00 | 1 | 1 | 0.2
2018-09-18 12:00 | 1 | 1 | 0.2
2018-09-18 13:00 | 1 | 1 | 0.2
2018-09-18 14:00 | 1 | 1 | 0.2
2018-09-18 15:00 | 1 | 1 | 0.2
2018-09-18 16:00 | 1 | 1 | 0.2
2018-09-18 17:00 | 1 | 1 | 0.2
2018-09-18 18:00 | 1 | 1 | 0.2
2018-09-18 19:00 | 1 | 1 | 0.2
2018-09-18 20:00 | 1 | 1 | 0.2
2018-09-18 21:00 | 1 | 1 | 0.2
2018-09-18 22:00 | 1 | 1 | 0.2
2018-09-18 23:00 | 1 | 1 | 0.2
2018-09-19 | 1 | 1 | 0.2
2018-09-19 01:00 | 1 | 1 | 0.2
2018-09-19 02:00 | 1 | 1 | 0.2
2018-09-19 03:00 | 1 | 1 | 0.2
2018-09-19 04:00 | 1 | 1 | 0.2
2018-09-19 05:00 | 1 | 1 | 0.2
2018-09-19 06:00 | 1 | 1 | 0.2
2018-09-19 07:00 | 1 | 1 | 0.2
2018-09-19 08:00 | 1 | 1 | 0.2
2018-09-19 09:00 | 1 | 1 | 0.2
2018-09-19 10:00 | 1 | 1 | 0.2
2018-09-19 11:00 | 1 | 1 | 0.2
2018-09-19 12:00 | 1 | 1 | 0.2
2018-09-19 13:00 | 1 | 1 | 0.2
2018-09-19 14:00 | 1 | 1 | 0.2
2018-09-19 15:00 | 1 | 1 | 0.2
2018-09-19 16:00 | 1 | 1 | 0.2
2018-09-19 17:00 | 1 | 1 | 0.2
2018-09-19 18:00 | 1 | 1 | 0.2
2018-09-19 19:00 | 1 | 1 | 0.2
2018-09-19 20:00 | 1 | 1 | 0.2
2018-09-19 21:00 | 1 | 1 | 0.2
2018-09-19 22:00 | 1 | 1 | 0.2
2018-09-19 23:00 | 1 | 1 | 0.2
2018-09-20 | 1 | 1 | 0.2
2018-09-20 01:00 | 1 | 1 | 0.2
2018-09-20 02:00 | 1 | 1 | 0.2
2018-09-20 03:00 | 1 | 1 | 0.2
2018-09-20 04:00 | 1 | 1 | 0.2
2018-09-20 05:00 | 1 | 1 | 0.2
2018-09-20 06:00 | 1 | 1 | 0.2
2018-09-20 07:00 | 1 | 1 | 0.2
2018-09-20 08:00 | 1 | 1 | 0.2
2018-09-20 09:00 | 1 | 1 | 0.2
2018-09-20 10:00 | 1 | 1 | 0.2
2018-09-20 11:00 | 1 | 1 | 0.2
2018-09-20 12:00 | 1 | 1 | 0.2
2018-09-20 13:00 | 1 | 1 | 0.2
2018-09-20 14:00 | 1 | 1 | 0.2
2018-09-20 15:00 | 1 | 1 | 0.2
2018-09-20 16:00 | 1 | 1 | 0.2
2018-09-20 17:00 | 1 | 1 | 0.2
2018-09-20 18:00 | 1 | 1 | 0.2
2018-09-20 19:00 | 1 | 1 | 0.2
2018-09-20 20:00 | 1 | 1 | 0.2
2018-09-20 21:00 | 1 | 1 | 0.2
2018-09-20 22:00 | 1 | 1 | 0.2
2018-09-20 23:00 | 1 | 1 | 0.2
2018-09-21 | 1 | 1 | 0.2
2018-09-21 01:00 | 1 | 1 | 0.2
2018-09-21 02:00 | 1 | 1 | 0.2
2018-09-21 03:00 | 1 | 1 | 0.2
2018-09-21 04:00 | 1 | 1 | 0.2
2018-09-21 05:00 | 1 | 1 | 0.2
2018-09-21 06:00 | 1 | 1 | 0.2
2018-09-21 07:00 | 1 | 1 | 0.2
2018-09-21 08:00 | 1 | 1 | 0.2
2018-09-21 09:00 | 1 | 1 | 0.2
2018-09-21 10:00 | 1 | 1 | 0.2
2018-09-21 11:00 | 1 | 1 | 0.2
2018-09-21 12:00 | 1 | 1 | 0.2
2018-09-21 13:00 | 1 | 1 | 0.2
2018-09-21 14:00 | 1 | 1 | 0.2
2018-09-21 15:00 | 1 | 1 | 0.2
2018-09-21 16:00 | 1 | 1 | 0.2
2018-09-21 17:00 | 1 | 1 | 0.2
2018-09-21 18:00 | 1 | 1 | 0.2
2018-09-21 19:00 | 1 | 1 | 0.2
2018-09-21 20:00 | 1 | 1 | 0.2
2018-09-21 21:00 | 1 | 1 | 0.2
2018-09-21 22:00 | 1 | 1 | 0.2
2018-09-21 23:00 | 1 | 1 | 0.2
2018-09-22 | 1 | 1 | 0.2
2018-09-22 01:00 | 1 | 1 | 0.2
2018-09-22 02:00 | 1 | 1 | 0.2
2018-09-22 03:00 | 1 | 1 | 0.2
2018-09-22 04:00 | 1 | 1 | 0.2
2018-09-22 05:00 | 1 | 1 | 0.2
2018-09-22 06:00 | 1 | 1 | 0.2
2018-09-22 07:00 | 1 | 1 | 0.2
2018-09-22 08:00 | 1 | 1 | 0.2
2018-09-22 09:00 | 1 | 1 | 0.2
2018-09-22 10:00 | 1 | 1 | 0.2
2018-09-22 11:00 | 1 | 1 | 0.2
2018-09-22 12:00 | 1 | 1 | 0.2
2018-09-22 13:00 | 1 | 1 | 0.2
2018-09-22 14:00 | 1 | 1 | 0.2
2018-09-22 15:00 | 1 | 1 | 0.2
2018-09-22 16:00 | 1 | 1 | 0.2
2018-09-22 17:00 | 1 | 1 | 0.2
2018-09-22 18:00 | 1 | 1 | 0.2
2018-09-22 19:00 | 1 | 1 | 0.2
2018-09-22 20:00 | 1 | 1 | 0.2
2018-09-22 21:00 | 1 | 1 | 0.2
2018-09-22 22:00 | 1 | 1 | 0.2
2018-09-22 23:00 | 1 | 1 | 0.2
2018-09-23 | 1 | 1 | 0.2
2018-09-23 01:00 | 1 | 1 | 0.2
2018-09-23 02:00 | 1 | 1 | 0.2
2018-09-23 03:00 | 1 | 1 | 0.2
2018-09-23 04:00 | 1 | 1 | 0.2
2018-09-23 05:00 | 1 | 1 | 0.2
2018-09-23 06:00 | 1 | 1 | 0.2
2018-09-23 07:00 | 1 | 1 | 0.2
2018-09-23 08:00 | 1 | 1 | 0.2
2018-09-23 09:00 | 1 | 1 | 0.2
2018-09-23 10:00 | 1 | 1 | 0.2
2018-09-23 11:00 | 1 | 1 | 0.2
2018-09-23 12:00 | 1 | 1 | 0.2
2018-09-23 13:00 | 1 | 1 | 0.2
2018-09-23 14:00 | 1 | 1 | 0.2
2018-09-23 15:00 | 1 | 1 | 0.2
2018-09-23 16:00 | 1 | 1 | 0.2
2018-09-23 17:00 | 1 | 1 | 0.2
2018-09-23 18:00 | 1 | 1 | 0.2
2018-09-23 19:00 | 1 | 1 | 0.2
2018-09-23 20:00 | 1 | 1 | 0.2
2018-09-23 21:00 | 1 | 1 | 0.2
2018-09-23 22:00 | 1 | 1 | 0.2
2018-09-23 23:00 | 1 | 1 | 0.2
2018-09-24 | 1 | 1 | 0.2
2018-09-24 01:00 | 1 | 1 | 0.2
2018-09-24 02:00 | 1 | 1 | 0.2
2018-09-24 03:00 | 1 | 1 | 0.2
2018-09-24 04:00 | 1 | 1 | 0.2
2018-09-24 05:00 | 1 | 1 | 0.2
2018-09-24 06:00 | 1 | 1 | 0.2
2018-09-24 07:00 | 1 | 1 | 0.2
2018-09-24 08:00 | 1 | 1 | 0.2
2018-09-24 09:00 | 1 | 1 | 0.2
2018-09-24 10:00 | 1 | 1 | 0.2
2018-09-24 11:00 | 1 | 1 | 0.2
2018-09-24 12:00 | 1 | 1 | 0.2
2018-09-24 13:00 | 1 | 1 | 0.2
2018-09-24 14:00 | 1 | 1 | 0.2
2018-09-24 15:00 | 1 | 1 | 0.2
2018-09-24 16:00 | 1 | 1 | 0.2
2018-09-24 17:00 | 1 | 1 | 0.2
2018-09-24 18:00 | 1 | 1 | 0.2
2018-09-24 19:00 | 1 | 1 | 0.2
2018-09-24 20:00 | 1 | 1 | 0.2
2018-09-24 21:00 | 1 | 1 | 0.2
2018-09-24 22:00 | 1 | 1 | 0.2
2018-09-24 23:00 | 1 | 1 | 0.2
2018-09-25 | 1 | 1 | 0.2
2018-09-25 01:00 | 1 | 1 | 0.2
2018-09-25 02:00 | 1 | 1 | 0.2
2018-09-25 03:00 | 1 | 1 | 0.2
2018-09-25 04:00 | 1 | 1 | 0.2
2018-09-25 05:00 | 1 | 1 | 0.2
2018-09-25 06:00 | 1 | 1 | 0.2
2018-09-25 07:00 | 1 | 1 | 0.2
2018-09-25 08:00 | 1 | 1 | 0.2
2018-09-25 09:00 | 1 | 1 | 0.2
2018-09-25 10:00 | 1 | 1 | 0.2
2018-09-25 11:00 | 1 | 1 | 0.2
2018-09-25 12:00 | 1 | 1 | 0.2
2018-09-25 13:00 | 1 | 1 | 0.2
2018-09-25 14:00 | 1 | 1 | 0.2
2018-09-25 15:00 | 1 | 1 | 0.2
2018-09-25 16:00 | 1 | 1 | 0.2
2018-09-25 17:00 | 1 | 1 | 0.2
2018-09-25 18:00 | 1 | 1 | 0.2
2018-09-25 19:00 | 1 | 1 | 0.2
2018-09-25 20:00 | 1 | 1 | 0.2
2018-09-25 21:00 | 1 | 1 | 0.2
2018-09-25 22:00 | 1 | 1 | 0.2
2018-09-25 23:00 | 1 | 1 | 0.2
2018-09-26 | 1 | 1 | 0.2
2018-09-26 01:00 | 1 | 1 | 0.2
2018-09-26 02:00 | 1 | 1 | 0.2
2018-09-26 03:00 | 1 | 1 | 0.2
2018-09-26 04:00 | 1 | 1 | 0.2
2018-09-26 05:00 | 1 | 1 | 0.2
2018-09-26 06:00 | 1 | 1 | 0.2
2018-09-26 07:00 | 1 | 1 | 0.2
2018-09-26 08:00 | 1 | 1 | 0.2
2018-09-26 09:00 | 1 | 1 | 0.2
2018-09-26 10:00 | 1 | 1 | 0.2
2018-09-26 11:00 | 1 | 1 | 0.2
2018-09-26 12:00 | 1 | 1 | 0.2
2018-09-26 13:00 | 1 | 1 | 0.2
2018-09-26 14:00 | 1 | 1 | 0.2
2018-09-26 15:00 | 1 | 1 | 0.2
2018-09-26 16:00 | 1 | 1 | 0.2
2018-09-26 17:00 | 1 | 1 | 0.2
2018-09-26 18:00 | 1 | 1 | 0.2
2018-09-26 19:00 | 1 | 1 | 0.2
2018-09-26 20:00 | 1 | 1 | 0.2
2018-09-26 21:00 | 1 | 1 | 0.2
2018-09-26 22:00 | 1 | 1 | 0.2
2018-09-26 23:00 | 1 | 1 | 0.2
2018-09-27 | 1 | 1 | 0.2
2018-09-27 01:00 | 1 | 1 | 0.2
2018-09-27 02:00 | 1 | 1 | 0.2
2018-09-27 03:00 | 1 | 1 | 0.2
2018-09-27 04:00 | 1 | 1 | 0.2
2018-09-27 05:00 | 1 | 1 | 0.2
2018-09-27 06:00 | 1 | 1 | 0.2
2018-09-27 07:00 | 1 | 1 | 0.2
2018-09-27 08:00 | 1 | 1 | 0.2
2018-09-27 09:00 | 1 | 1 | 0.2
2018-09-27 10:00 | 1 | 1 | 0.2
2018-09-27 11:00 | 1 | 1 | 0.2
2018-09-27 12:00 | 1 | 1 | 0.2
2018-09-27 13:00 | 1 | 1 | 0.2
2018-09-27 14:00 | 1 | 1 | 0.2
2018-09-27 15:00 | 1 | 1 | 0.2
2018-09-27 16:00 | 1 | 1 | 0.2
2018-09-27 17:00 | 1 | 1 | 0.2
2018-09-27 18:00 | 1 | 1 | 0.2
2018-09-27 19:00 | 1 | 1 | 0.2
2018-09-27 20:00 | 1 | 1 | 0.2
2018-09-27 21:00 | 1 | 1 | 0.2
2018-09-27 22:00 | 1 | 1 | 0.2
2018-09-27 23:00 | 1 | 1 | 0.2
2018-09-28 | 1 | 1 | 0.2
2018-09-28 01:00 | 1 | 1 | 0.2
2018-09-28 02:00 | 1 | 1 | 0.2
2018-09-28 03:00 | 1 | 1 | 0.2
2018-09-28 04:00 | 1 | 1 | 0.2
2018-09-28 05:00 | 1 | 1 | 0.2
2018-09-28 06:00 | 1 | 1 | 0.2
2018-09-28 07:00 | 1 | 1 | 0.2
2018-09-28 08:00 | 1 | 1 | 0.2
2018-09-28 09:00 | 1 | 1 | 0.2
2018-09-28 10:00 | 1 | 1 | 0.2
2018-09-28 11:00 | 1 | 1 | 0.2
2018-09-28 12:00 | 1 | 1 | 0.2
2018-09-28 13:00 | 1 | 1 | 0.2
2018-09-28 14:00 | 1 | 1 | 0.2
2018-09-28 15:00 | 1 | 1 | 0.2
2018-09-28 16:00 | 1 | 1 | 0.2
2018-09-28 17:00 | 1 | 1 | 0.2
2018-09-28 18:00 | 1 | 1 | 0.2
2018-09-28 19:00 | 1 | 1 | 0.2
2018-09-28 20:00 | 1 | 1 | 0.2
2018-09-28 21:00 | 1 | 1 | 0.2
2018-09-28 22:00 | 1 | 1 | 0.2
2018-09-28 23:00 | 1 | 1 | 0.2
2018-09-29 | 1 | 1 | 0.2
2018-09-29 01:00 | 1 | 1 | 0.2
2018-09-29 02:00 | 1 | 1 | 0.2
2018-09-29 03:00 | 1 | 1 | 0.2
2018-09-29 04:00 | 1 | 1 | 0.2
2018-09-29 05:00 | 1 | 1 | 0.2
2018-09-29 06:00 | 1 | 1 | 0.2
2018-09-29 07:00 | 1 | 1 | 0.2
2018-09-29 08:00 | 1 | 1 | 0.2
2018-09-29 09:00 | 1 | 1 | 0.2
2018-09-29 10:00 | 1 | 1 | 0.2
2018-09-29 11:00 | 1 | 1 | 0.2
2018-09-29 12:00 | 1 | 1 | 0.2
2018-09-29 13:00 | 1 | 1 | 0.2
2018-09-29 14:00 | 1 | 1 | 0.2
2018-09-29 15:00 | 1 | 1 | 0.2
2018-09-29 16:00 | 1 | 1 | 0.2
2018-09-29 17:00 | 1 | 1 | 0.2
2018-09-29 18:00 | 1 | 1 | 0.2
2018-09-29 19:00 | 1 | 1 | 0.2
2018-09-29 20:00 | 1 | 1 | 0.2
2018-09-29 21:00 | 1 | 1 | 0.2
2018-09-29 22:00 | 1 | 1 | 0.2
2018-09-29 23:00 | 1 | 1 | 0.2
2018-09-30 | 1 | 1 | 0.2
2018-09-30 01:00 | 1 | 1 | 0.2
2018-09-30 02:00 | 1 | 1 | 0.2
2018-09-30 03:00 | 1 | 1 | 0.2
2018-09-30 04:00 | 1 | 1 | 0.2
2018-09-30 05:00 | 1 | 1 | 0.2
2018-09-30 06:00 | 1 | 1 | 0.2
2018-09-30 07:00 | 1 | 1 | 0.2
2018-09-30 08:00 | 1 | 1 | 0.2
2018-09-30 09:00 | 1 | 1 | 0.2
2018-09-30 10:00 | 1 | 1 | 0.2
2018-09-30 11:00 | 1 | 1 | 0.2
2018-09-30 12:00 | 1 | 1 | 0.2
2018-09-30 13:00 | 1 | 1 | 0.2
2018-09-30 14:00 | 1 | 1 | 0.2
2018-09-30 15:00 | 1 | 1 | 0.2
2018-09-30 16:00 | 1 | 1 | 0.2
2018-09-30 17:00 | 1 | 1 | 0.2
2018-09-30 18:00 | 1 | 1 | 0.2
2018-09-30 19:00 | 1 | 1 | 0.2
2018-09-30 20:00 | 1 | 1 | 0.2
2018-09-30 21:00 | 1 | 1 | 0.2
2018-09-30 22:00 | 1 | 1 | 0.2
2018-09-30 23:00 | 1 | 1 | 0.2
2018-10-01 | 1 | 1 | 0.2
2018-10-01 01:00 | 1 | 1 | 0.2
2018-10-01 02:00 | 1 | 1 | 0.2
2018-10-01 03:00 | 1 | 1 | 0.2
2018-10-01 04:00 | 1 | 1 | 0.2
2018-10-01 05:00 | 1 | 1 | 0.2
2018-10-01 06:00 | 1 | 1 | 0.2
2018-10-01 07:00 | 1 | 1 | 0.2
2018-10-01 08:00 | 1 | 1 | 0.2
2018-10-01 09:00 | 1 | 1 | 0.2
2018-10-01 10:00 | 1 | 1 | 0.2
2018-10-01 11:00 | 1 | 1 | 0.2
2018-10-01 12:00 | 1 | 1 | 0.2
2018-10-01 13:00 | 1 | 1 | 0.2
2018-10-01 14:00 | 1 | 1 | 0.2
2018-10-01 15:00 | 1 | 1 | 0.2
2018-10-01 16:00 | 1 | 1 | 0.2
2018-10-01 17:00 | 1 | 1 | 0.2
2018-10-01 18:00 | 1 | 1 | 0.2
2018-10-01 19:00 | 1 | 1 | 0.2
2018-10-01 20:00 | 1 | 1 | 0.2
2018-10-01 21:00 | 1 | 1 | 0.2
2018-10-01 22:00 | 1 | 1 | 0.2
2018-10-01 23:00 | 1 | 1 | 0.2
2018-10-02 | 1 | 1 | 0.2
2018-10-02 01:00 | 1 | 1 | 0.2
2018-10-02 02:00 | 1 | 1 | 0.2
2018-10-02 03:00 | 1 | 1 | 0.2
2018-10-02 04:00 | 1 | 1 | 0.2
2018-10-02 05:00 | 1 | 1 | 0.2
2018-10-02 06:00 | 1 | 1 | 0.2
2018-10-02 07:00 | 1 | 1 | 0.2
2018-10-02 08:00 | 1 | 1 | 0.2
2018-10-02 09:00 | 1 | 1 | 0.2
2018-10-02 10:00 | 1 | 1 | 0.2
2018-10-02 11:00 | 1 | 1 | 0.2
2018-10-02 12:00 | 1 | 1 | 0.2
2018-10-02 13:00 | 1 | 1 | 0.2
2018-10-02 14:00 | 1 | 1 | 0.2
2018-10-02 15:00 | 1 | 1 | 0.2
2018-10-02 16:00 | 1 | 1 | 0.2
2018-10-02 17:00 | 1 | 1 | 0.2
2018-10-02 18:00 | 1 | 1 | 0.2
2018-10-02 19:00 | 1 | 1 | 0.2
2018-10-02 20:00 | 1 | 1 | 0.2
2018-10-02 21:00 | 1 | 1 | 0.2
2018-10-02 22:00 | 1 | 1 | 0.2
2018-10-02 23:00 | 1 | 1 | 0.2
2018-10-03 | 1 | 1 | 0.2
2018-10-03 01:00 | 1 | 1 | 0.2
2018-10-03 02:00 | 1 | 1 | 0.2
2018-10-03 03:00 | 1 | 1 | 0.2
2018-10-03 04:00 | 1 | 1 | 0.2
2018-10-03 05:00 | 1 | 1 | 0.2
2018-10-03 06:00 | 1 | 1 | 0.2
2018-10-03 07:00 | 1 | 1 | 0.2
2018-10-03 08:00 | 1 | 1 | 0.2
2018-10-03 09:00 | 1 | 1 | 0.2
2018-10-03 10:00 | 1 | 1 | 0.2
2018-10-03 11:00 | 1 | 1 | 0.2
2018-10-03 12:00 | 1 | 1 | 0.2
2018-10-03 13:00 | 1 | 1 | 0.2
2018-10-03 14:00 | 1 | 1 | 0.2
2018-10-03 15:00 | 1 | 1 | 0.2
2018-10-03 16:00 | 1 | 1 | 0.2
2018-10-03 17:00 | 1 | 1 | 0.2
2018-10-03 18:00 | 1 | 1 | 0.2
2018-10-03 19:00 | 1 | 1 | 0.2
2018-10-03 20:00 | 1 | 1 | 0.2
2018-10-03 21:00 | 1 | 1 | 0.2
2018-10-03 22:00 | 1 | 1 | 0.2
2018-10-03 23:00 | 1 | 1 | 0.2
2018-10-04 | 1 | 1 | 0.2
2018-10-04 01:00 | 1 | 1 | 0.2
2018-10-04 02:00 | 1 | 1 | 0.2
2018-10-04 03:00 | 1 | 1 | 0.2
2018-10-04 04:00 | 1 | 1 | 0.2
2018-10-04 05:00 | 1 | 1 | 0.2
2018-10-04 06:00 | 1 | 1 | 0.2
2018-10-04 07:00 | 1 | 1 | 0.2
2018-10-04 08:00 | 1 | 1 | 0.2
2018-10-04 09:00 | 1 | 1 | 0.2
2018-10-04 10:00 | 1 | 1 | 0.2
2018-10-04 11:00 | 1 | 1 | 0.2
2018-10-04 12:00 | 1 | 1 | 0.2
2018-10-04 13:00 | 1 | 1 | 0.2
2018-10-04 14:00 | 1 | 1 | 0.2
2018-10-04 15:00 | 1 | 1 | 0.2
2018-10-04 16:00 | 1 | 1 | 0.2
2018-10-04 17:00 | 1 | 1 | 0.2
2018-10-04 18:00 | 1 | 1 | 0.2
2018-10-04 19:00 | 1 | 1 | 0.2
2018-10-04 20:00 | 1 | 1 | 0.2
2018-10-04 21:00 | 1 | 1 | 0.2
2018-10-04 22:00 | 1 | 1 | 0.2
2018-10-04 23:00 | 1 | 1 | 0.2
2018-10-05 | 1 | 1 | 0.2
2018-10-05 01:00 | 1 | 1 | 0.2
2018-10-05 02:00 | 1 | 1 | 0.2
2018-10-05 03:00 | 1 | 1 | 0.2
2018-10-05 04:00 | 1 | 1 | 0.2
2018-10-05 05:00 | 1 | 1 | 0.2
2018-10-05 06:00 | 1 | 1 | 0.2
2018-10-05 07:00 | 1 | 1 | 0.2
2018-10-05 08:00 | 1 | 1 | 0.2
2018-10-05 09:00 | 1 | 1 | 0.2
2018-10-05 10:00 | 1 | 1 | 0.2
2018-10-05 11:00 | 1 | 1 | 0.2
2018-10-05 12:00 | 1 | 1 | 0.2
2018-10-05 13:00 | 1 | 1 | 0.2
2018-10-05 14:00 | 1 | 1 | 0.2
2018-10-05 15:00 | 1 | 1 | 0.2
2018-10-05 16:00 | 1 | 1 | 0.2
2018-10-05 17:00 | 1 | 1 | 0.2
2018-10-05 18:00 | 1 | 1 | 0.2
2018-10-05 19:00 | 1 | 1 | 0.2
2018-10-05 20:00 | 1 | 1 | 0.2
2018-10-05 21:00 | 1 | 1 | 0.2
2018-10-05 22:00 | 1 | 1 | 0.2
2018-10-05 23:00 | 1 | 1 | 0.2
2018-10-06 | 1 | 1 | 0.2
2018-10-06 01:00 | 1 | 1 | 0.2
2018-10-06 02:00 | 1 | 1 | 0.2
2018-10-06 03:00 | 1 | 1 | 0.2
2018-10-06 04:00 | 1 | 1 | 0.2
2018-10-06 05:00 | 1 | 1 | 0.2
2018-10-06 06:00 | 1 | 1 | 0.2
2018-10-06 07:00 | 1 | 1 | 0.2
2018-10-06 08:00 | 1 | 1 | 0.2
2018-10-06 09:00 | 1 | 1 | 0.2
2018-10-06 10:00 | 1 | 1 | 0.2
2018-10-06 11:00 | 1 | 1 | 0.2
2018-10-06 12:00 | 1 | 1 | 0.2
2018-10-06 13:00 | 1 | 1 | 0.2
2018-10-06 14:00 | 1 | 1 | 0.2
2018-10-06 15:00 | 1 | 1 | 0.2
2018-10-06 16:00 | 1 | 1 | 0.2
2018-10-06 17:00 | 1 | 1 | 0.2
2018-10-06 18:00 | 1 | 1 | 0.2
2018-10-06 19:00 | 1 | 1 | 0.2
2018-10-06 20:00 | 1 | 1 | 0.2
2018-10-06 21:00 | 1 | 1 | 0.2
2018-10-06 22:00 | 1 | 1 | 0.2
2018-10-06 23:00 | 1 | 1 | 0.2
2018-10-07 | 1 | 1 | 0.2
2018-10-07 01:00 | 1 | 1 | 0.2
2018-10-07 02:00 | 1 | 1 | 0.2
2018-10-07 03:00 | 1 | 1 | 0.2
2018-10-07 04:00 | 1 | 1 | 0.2
2018-10-07 05:00 | 1 | 1 | 0.2
2018-10-07 06:00 | 1 | 1 | 0.2
2018-10-07 07:00 | 1 | 1 | 0.2
2018-10-07 08:00 | 1 | 1 | 0.2
2018-10-07 09:00 | 1 | 1 | 0.2
2018-10-07 10:00 | 1 | 1 | 0.2
2018-10-07 11:00 | 1 | 1 | 0.2
2018-10-07 12:00 | 1 | 1 | 0.2
2018-10-07 13:00 | 1 | 1 | 0.2
2018-10-07 14:00 | 1 | 1 | 0.2
2018-10-07 15:00 | 1 | 1 | 0.2
2018-10-07 16:00 | 1 | 1 | 0.2
2018-10-07 17:00 | 1 | 1 | 0.2
2018-10-07 18:00 | 1 | 1 | 0.2
2018-10-07 19:00 | 1 | 1 | 0.2
2018-10-07 20:00 | 1 | 1 | 0.2
2018-10-07 21:00 | 1 | 1 | 0.2
2018-10-07 22:00 | 1 | 1 | 0.2
2018-10-07 23:00 | 1 | 1 | 0.2
2018-10-08 | 1 | 1 | 0.2
2018-10-08 01:00 | 1 | 1 | 0.2
2018-10-08 02:00 | 1 | 1 | 0.2
2018-10-08 03:00 | 1 | 1 | 0.2
2018-10-08 04:00 | 1 | 1 | 0.2
2018-10-08 05:00 | 1 | 1 | 0.2
2018-10-08 06:00 | 1 | 1 | 0.2
2018-10-08 07:00 | 1 | 1 | 0.2
2018-10-08 08:00 | 1 | 1 | 0.2
2018-10-08 09:00 | 1 | 1 | 0.2
2018-10-08 10:00 | 1 | 1 | 0.2
2018-10-08 11:00 | 1 | 1 | 0.2
2018-10-08 12:00 | 1 | 1 | 0.2
2018-10-08 13:00 | 1 | 1 | 0.2
2018-10-08 14:00 | 1 | 1 | 0.2
2018-10-08 15:00 | 1 | 1 | 0.2
2018-10-08 16:00 | 1 | 1 | 0.2
2018-10-08 17:00 | 1 | 1 | 0.2
2018-10-08 18:00 | 1 | 1 | 0.2
2018-10-08 19:00 | 1 | 1 | 0.2
2018-10-08 20:00 | 1 | 1 | 0.2
2018-10-08 21:00 | 1 | 1 | 0.2
2018-10-08 22:00 | 1 | 1 | 0.2
2018-10-08 23:00 | 1 | 1 | 0.2
2018-10-09 | 1 | 1 | 0.2
2018-10-09 01:00 | 1 | 1 | 0.2
2018-10-09 02:00 | 1 | 1 | 0.2
2018-10-09 03:00 | 1 | 1 | 0.2
2018-10-09 04:00 | 1 | 1 | 0.2
2018-10-09 05:00 | 1 | 1 | 0.2
2018-10-09 06:00 | 1 | 1 | 0.2
2018-10-09 07:00 | 1 | 1 | 0.2
2018-10-09 08:00 | 1 | 1 | 0.2
2018-10-09 09:00 | 1 | 1 | 0.2
2018-10-09 10:00 | 1 | 1 | 0.2
2018-10-09 11:00 | 1 | 1 | 0.2
2018-10-09 12:00 | 1 | 1 | 0.2
2018-10-09 13:00 | 1 | 1 | 0.2
2018-10-09 14:00 | 1 | 1 | 0.2
2018-10-09 15:00 | 1 | 1 | 0.2
2018-10-09 16:00 | 1 | 1 | 0.2
2018-10-09 17:00 | 1 | 1 | 0.2
2018-10-09 18:00 | 1 | 1 | 0.2
2018-10-09 19:00 | 1 | 1 | 0.2
2018-10-09 20:00 | 1 | 1 | 0.2
2018-10-09 21:00 | 1 | 1 | 0.2
2018-10-09 22:00 | 1 | 1 | 0.2
2018-10-09 23:00 | 1 | 1 | 0.2
2018-10-10 | 1 | 1 | 0.2
2018-10-10 01:00 | 1 | 1 | 0.2
2018-10-10 02:00 | 1 | 1 | 0.2
2018-10-10 03:00 | 1 | 1 | 0.2
2018-10-10 04:00 | 1 | 1 | 0.2
2018-10-10 05:00 | 1 | 1 | 0.2
2018-10-10 06:00 | 1 | 1 | 0.2
2018-10-10 07:00 | 1 | 1 | 0.2
2018-10-10 08:00 | 1 | 1 | 0.2
2018-10-10 09:00 | 1 | 1 | 0.2
2018-10-10 10:00 | 1 | 1 | 0.2
2018-10-10 11:00 | 1 | 1 | 0.2
2018-10-10 12:00 | 1 | 1 | 0.2
2018-10-10 13:00 | 1 | 1 | 0.2
2018-10-10 14:00 | 1 | 1 | 0.2
2018-10-10 15:00 | 1 | 1 | 0.2
2018-10-10 16:00 | 1 | 1 | 0.2
2018-10-10 17:00 | 1 | 1 | 0.2
2018-10-10 18:00 | 1 | 1 | 0.2
2018-10-10 19:00 | 1 | 1 | 0.2
2018-10-10 20:00 | 1 | 1 | 0.2
2018-10-10 21:00 | 1 | 1 | 0.2
2018-10-10 22:00 | 1 | 1 | 0.2
2018-10-10 23:00 | 1 | 1 | 0.2
2018-10-11 | 1 | 1 | 0.2
2018-10-11 01:00 | 1 | 1 | 0.2
2018-10-11 02:00 | 1 | 1 | 0.2
2018-10-11 03:00 | 1 | 1 | 0.2
2018-10-11 04:00 | 1 | 1 | 0.2
2018-10-11 05:00 | 1 | 1 | 0.2
2018-10-11 06:00 | 1 | 1 | 0.2
2018-10-11 07:00 | 1 | 1 | 0.2
2018-10-11 08:00 | 1 | 1 | 0.2
2018-10-11 09:00 | 1 | 1 | 0.2
2018-10-11 10:00 | 1 | 1 | 0.2
2018-10-11 11:00 | 1 | 1 | 0.2
2018-10-11 12:00 | 1 | 1 | 0.2
2018-10-11 13:00 | 1 | 1 | 0.2
2018-10-11 14:00 | 1 | 1 | 0.2
2018-10-11 15:00 | 1 | 1 | 0.2
2018-10-11 16:00 | 1 | 1 | 0.2
2018-10-11 17:00 | 1 | 1 | 0.2
2018-10-11 18:00 | 1 | 1 | 0.2
2018-10-11 19:00 | 1 | 1 | 0.2
2018-10-11 20:00 | 1 | 1 | 0.2
2018-10-11 21:00 | 1 | 1 | 0.2
2018-10-11 22:00 | 1 | 1 | 0.2
2018-10-11 23:00 | 1 | 1 | 0.2
2018-10-12 | 1 | 1 | 0.2
2018-10-12 01:00 | 1 | 1 | 0.2
2018-10-12 02:00 | 1 | 1 | 0.2
2018-10-12 03:00 | 1 | 1 | 0.2
2018-10-12 04:00 | 1 | 1 | 0.2
2018-10-12 05:00 | 1 | 1 | 0.2
2018-10-12 06:00 | 1 | 1 | 0.2
2018-10-12 07:00 | 1 | 1 | 0.2
2018-10-12 08:00 | 1 | 1 | 0.2
2018-10-12 09:00 | 1 | 1 | 0.2
2018-10-12 10:00 | 1 | 1 | 0.2
2018-10-12 11:00 | 1 | 1 | 0.2
2018-10-12 12:00 | 1 | 1 | 0.2
2018-10-12 13:00 | 1 | 1 | 0.2
2018-10-12 14:00 | 1 | 1 | 0.2
2018-10-12 15:00 | 1 | 1 | 0.2
2018-10-12 16:00 | 1 | 1 | 0.2
2018-10-12 17:00 | 1 | 1 | 0.2
2018-10-12 18:00 | 1 | 1 | 0.2
2018-10-12 19:00 | 1 | 1 | 0.2
2018-10-12 20:00 | 1 | 1 | 0.2
2018-10-12 21:00 | 1 | 1 | 0.2
2018-10-12 22:00 | 1 | 1 | 0.2
2018-10-12 23:00 | 1 | 1 | 0.2
2018-10-13 | 1 | 1 | 0.2
2018-10-13 01:00 | 1 | 1 | 0.2
2018-10-13 02:00 | 1 | 1 | 0.2
2018-10-13 03:00 | 1 | 1 | 0.2
2018-10-13 04:00 | 1 | 1 | 0.2
2018-10-13 05:00 | 1 | 1 | 0.2
2018-10-13 06:00 | 1 | 1 | 0.2
2018-10-13 07:00 | 1 | 1 | 0.2
2018-10-13 08:00 | 1 | 1 | 0.2
2018-10-13 09:00 | 1 | 1 | 0.2
2018-10-13 10:00 | 1 | 1 | 0.2
2018-10-13 11:00 | 1 | 1 | 0.2
2018-10-13 12:00 | 1 | 1 | 0.2
2018-10-13 13:00 | 1 | 1 | 0.2
2018-10-13 14:00 | 1 | 1 | 0.2
2018-10-13 15:00 | 1 | 1 | 0.2
2018-10-13 16:00 | 1 | 1 | 0.2
2018-10-13 17:00 | 1 | 1 | 0.2
2018-10-13 18:00 | 1 | 1 | 0.2
2018-10-13 19:00 | 1 | 1 | 0.2
2018-10-13 20:00 | 1 | 1 | 0.2
2018-10-13 21:00 | 1 | 1 | 0.2
2018-10-13 22:00 | 1 | 1 | 0.2
2018-10-13 23:00 | 1 | 1 | 0.2
2018-10-14 | 1 | 1 | 0.2
2018-10-14 01:00 | 1 | 1 | 0.2
2018-10-14 02:00 | 1 | 1 | 0.2
2018-10-14 03:00 | 1 | 1 | 0.2
2018-10-14 04:00 | 1 | 1 | 0.2
2018-10-14 05:00 | 1 | 1 | 0.2
2018-10-14 06:00 | 1 | 1 | 0.2
2018-10-14 07:00 | 1 | 1 | 0.2
2018-10-14 08:00 | 1 | 1 | 0.2
2018-10-14 09:00 | 1 | 1 | 0.2
2018-10-14 10:00 | 1 | 1 | 0.2
2018-10-14 11:00 | 1 | 1 | 0.2
2018-10-14 12:00 | 1 | 1 | 0.2
2018-10-14 13:00 | 1 | 1 | 0.2
2018-10-14 14:00 | 1 | 1 | 0.2
2018-10-14 15:00 | 1 | 1 | 0.2
2018-10-14 16:00 | 1 | 1 | 0.2
2018-10-14 17:00 | 1 | 1 | 0.2
2018-10-14 18:00 | 1 | 1 | 0.2
2018-10-14 19:00 | 1 | 1 | 0.2
2018-10-14 20:00 | 1 | 1 | 0.2
2018-10-14 21:00 | 1 | 1 | 0.2
2018-10-14 22:00 | 1 | 1 | 0.2
2018-10-14 23:00 | 1 | 1 | 0.2
2018-10-15 | 1 | 1 | 0.2
2018-10-15 01:00 | 1 | 1 | 0.2
2018-10-15 02:00 | 1 | 1 | 0.2
2018-10-15 03:00 | 1 | 1 | 0.2
2018-10-15 04:00 | 1 | 1 | 0.2
2018-10-15 05:00 | 1 | 1 | 0.2
2018-10-15 06:00 | 1 | 1 | 0.2
2018-10-15 07:00 | 1 | 1 | 0.2
2018-10-15 08:00 | 1 | 1 | 0.2
2018-10-15 09:00 | 1 | 1 | 0.2
2018-10-15 10:00 | 1 | 1 | 0.2
2018-10-15 11:00 | 1 | 1 | 0.2
2018-10-15 12:00 | 1 | 1 | 0.2
2018-10-15 13:00 | 1 | 1 | 0.2
2018-10-15 14:00 | 1 | 1 | 0.2
2018-10-15 15:00 | 1 | 1 | 0.2
2018-10-15 16:00 | 1 | 1 | 0.2
2018-10-15 17:00 | 1 | 1 | 0.2
2018-10-15 18:00 | 1 | 1 | 0.2
2018-10-15 19:00 | 1 | 1 | 0.2
2018-10-15 20:00 | 1 | 1 | 0.2
2018-10-15 21:00 | 1 | 1 | 0.2
2018-10-15 22:00 | 1 | 1 | 0.2
2018-10-15 23:00 | 1 | 1 | 0.2
2018-10-16 | 1 | 1 | 0.2
2018-10-16 01:00 | 1 | 1 | 0.2
2018-10-16 02:00 | 1 | 1 | 0.2
2018-10-16 03:00 | 1 | 1 | 0.2
2018-10-16 04:00 | 1 | 1 | 0.2
2018-10-16 05:00 | 1 | 1 | 0.2
2018-10-16 06:00 | 1 | 1 | 0.2
2018-10-16 07:00 | 1 | 1 | 0.2
2018-10-16 08:00 | 1 | 1 | 0.2
2018-10-16 09:00 | 1 | 1 | 0.2
2018-10-16 10:00 | 1 | 1 | 0.2
2018-10-16 11:00 | 1 | 1 | 0.2
2018-10-16 12:00 | 1 | 1 | 0.2
2018-10-16 13:00 | 1 | 1 | 0.2
2018-10-16 14:00 | 1 | 1 | 0.2
2018-10-16 15:00 | 1 | 1 | 0.2
2018-10-16 16:00 | 1 | 1 | 0.2
2018-10-16 17:00 | 1 | 1 | 0.2
2018-10-16 18:00 | 1 | 1 | 0.2
2018-10-16 19:00 | 1 | 1 | 0.2
2018-10-16 20:00 | 1 | 1 | 0.2
2018-10-16 21:00 | 1 | 1 | 0.2
2018-10-16 22:00 | 1 | 1 | 0.2
2018-10-16 23:00 | 1 | 1 | 0.2
2018-10-17 | 1 | 1 | 0.2
2018-10-17 01:00 | 1 | 1 | 0.2
2018-10-17 02:00 | 1 | 1 | 0.2
2018-10-17 03:00 | 1 | 1 | 0.2
2018-10-17 04:00 | 1 | 1 | 0.2
2018-10-17 05:00 | 1 | 1 | 0.2
2018-10-17 06:00 | 1 | 1 | 0.2
2018-10-17 07:00 | 1 | 1 | 0.2
2018-10-17 08:00 | 1 | 1 | 0.2
2018-10-17 09:00 | 1 | 1 | 0.2
2018-10-17 10:00 | 1 | 1 | 0.2
2018-10-17 11:00 | 1 | 1 | 0.2
2018-10-17 12:00 | 1 | 1 | 0.2
2018-10-17 13:00 | 1 | 1 | 0.2
2018-10-17 14:00 | 1 | 1 | 0.2
2018-10-17 15:00 | 1 | 1 | 0.2
2018-10-17 16:00 | 1 | 1 | 0.2
2018-10-17 17:00 | 1 | 1 | 0.2
2018-10-17 18:00 | 1 | 1 | 0.2
2018-10-17 19:00 | 1 | 1 | 0.2
2018-10-17 20:00 | 1 | 1 | 0.2
2018-10-17 21:00 | 1 | 1 | 0.2
2018-10-17 22:00 | 1 | 1 | 0.2
2018-10-17 23:00 | 1 | 1 | 0.2
2018-10-18 | 1 | 1 | 0.2
2018-10-18 01:00 | 1 | 1 | 0.2
2018-10-18 02:00 | 1 | 1 | 0.2
2018-10-18 03:00 | 1 | 1 | 0.2
2018-10-18 04:00 | 1 | 1 | 0.2
2018-10-18 05:00 | 1 | 1 | 0.2
2018-10-18 06:00 | 1 | 1 | 0.2
2018-10-18 07:00 | 1 | 1 | 0.2
2018-10-18 08:00 | 1 | 1 | 0.2
2018-10-18 09:00 | 1 | 1 | 0.2
2018-10-18 10:00 | 1 | 1 | 0.2
2018-10-18 11:00 | 1 | 1 | 0.2
2018-10-18 12:00 | 1 | 1 | 0.2
2018-10-18 13:00 | 1 | 1 | 0.2
2018-10-18 14:00 | 1 | 1 | 0.2
2018-10-18 15:00 | 1 | 1 | 0.2
2018-10-18 16:00 | 1 | 1 | 0.2
2018-10-18 17:00 | 1 | 1 | 0.2
2018-10-18 18:00 | 1 | 1 | 0.2
2018-10-18 19:00 | 1 | 1 | 0.2
2018-10-18 20:00 | 1 | 1 | 0.2
2018-10-18 21:00 | 1 | 1 | 0.2
2018-10-18 22:00 | 1 | 1 | 0.2
2018-10-18 23:00 | 1 | 1 | 0.2
2018-10-19 | 1 | 1 | 0.2
2018-10-19 01:00 | 1 | 1 | 0.2
2018-10-19 02:00 | 1 | 1 | 0.2
2018-10-19 03:00 | 1 | 1 | 0.2
2018-10-19 04:00 | 1 | 1 | 0.2
2018-10-19 05:00 | 1 | 1 | 0.2
2018-10-19 06:00 | 1 | 1 | 0.2
2018-10-19 07:00 | 1 | 1 | 0.2
2018-10-19 08:00 | 1 | 1 | 0.2
2018-10-19 09:00 | 1 | 1 | 0.2
2018-10-19 10:00 | 1 | 1 | 0.2
2018-10-19 11:00 | 1 | 1 | 0.2
2018-10-19 12:00 | 1 | 1 | 0.2
2018-10-19 13:00 | 1 | 1 | 0.2
2018-10-19 14:00 | 1 | 1 | 0.2
2018-10-19 15:00 | 1 | 1 | 0.2
2018-10-19 16:00 | 1 | 1 | 0.2
2018-10-19 17:00 | 1 | 1 | 0.2
2018-10-19 18:00 | 1 | 1 | 0.2
2018-10-19 19:00 | 1 | 1 | 0.2
2018-10-19 20:00 | 1 | 1 | 0.2
2018-10-19 21:00 | 1 | 1 | 0.2
2018-10-19 22:00 | 1 | 1 | 0.2
2018-10-19 23:00 | 1 | 1 | 0.2
2018-10-20 | 1 | 1 | 0.2
2018-10-20 01:00 | 1 | 1 | 0.2
2018-10-20 02:00 | 1 | 1 | 0.2
2018-10-20 03:00 | 1 | 1 | 0.2
2018-10-20 04:00 | 1 | 1 | 0.2
2018-10-20 05:00 | 1 | 1 | 0.2
2018-10-20 06:00 | 1 | 1 | 0.2
2018-10-20 07:00 | 1 | 1 | 0.2
2018-10-20 08:00 | 1 | 1 | 0.2
2018-10-20 09:00 | 1 | 1 | 0.2
2018-10-20 10:00 | 1 | 1 | 0.2
2018-10-20 11:00 | 1 | 1 | 0.2
2018-10-20 12:00 | 1 | 1 | 0.2
2018-10-20 13:00 | 1 | 1 | 0.2
2018-10-20 14:00 | 1 | 1 | 0.2
2018-10-20 15:00 | 1 | 1 | 0.2
2018-10-20 16:00 | 1 | 1 | 0.2
2018-10-20 17:00 | 1 | 1 | 0.2
2018-10-20 18:00 | 1 | 1 | 0.2
2018-10-20 19:00 | 1 | 1 | 0.2
2018-10-20 20:00 | 1 | 1 | 0.2
2018-10-20 21:00 | 1 | 1 | 0.2
2018-10-20 22:00 | 1 | 1 | 0.2
2018-10-20 23:00 | 1 | 1 | 0.2
2018-10-21 | 1 | 1 | 0.2
2018-10-21 01:00 | 1 | 1 | 0.2
2018-10-21 02:00 | 1 | 1 | 0.2
2018-10-21 03:00 | 1 | 1 | 0.2
2018-10-21 04:00 | 1 | 1 | 0.2
2018-10-21 05:00 | 1 | 1 | 0.2
2018-10-21 06:00 | 1 | 1 | 0.2
2018-10-21 07:00 | 1 | 1 | 0.2
2018-10-21 08:00 | 1 | 1 | 0.2
2018-10-21 09:00 | 1 | 1 | 0.2
2018-10-21 10:00 | 1 | 1 | 0.2
2018-10-21 11:00 | 1 | 1 | 0.2
2018-10-21 12:00 | 1 | 1 | 0.2
2018-10-21 13:00 | 1 | 1 | 0.2
2018-10-21 14:00 | 1 | 1 | 0.2
2018-10-21 15:00 | 1 | 1 | 0.2
2018-10-21 16:00 | 1 | 1 | 0.2
2018-10-21 17:00 | 1 | 1 | 0.2
2018-10-21 18:00 | 1 | 1 | 0.2
2018-10-21 19:00 | 1 | 1 | 0.2
2018-10-21 20:00 | 1 | 1 | 0.2
2018-10-21 21:00 | 1 | 1 | 0.2
2018-10-21 22:00 | 1 | 1 | 0.2
2018-10-21 23:00 | 1 | 1 | 0.2
2018-10-22 | 1 | 1 | 0.2
2018-10-22 01:00 | 1 | 1 | 0.2
2018-10-22 02:00 | 1 | 1 | 0.2
2018-10-22 03:00 | 1 | 1 | 0.2
2018-10-22 04:00 | 1 | 1 | 0.2
2018-10-22 05:00 | 1 | 1 | 0.2
2018-10-22 06:00 | 1 | 1 | 0.2
2018-10-22 07:00 | 1 | 1 | 0.2
2018-10-22 08:00 | 1 | 1 | 0.2
2018-10-22 09:00 | 1 | 1 | 0.2
2018-10-22 10:00 | 1 | 1 | 0.2
2018-10-22 11:00 | 1 | 1 | 0.2
2018-10-22 12:00 | 1 | 1 | 0.2
2018-10-22 13:00 | 1 | 1 | 0.2
2018-10-22 14:00 | 1 | 1 | 0.2
2018-10-22 15:00 | 1 | 1 | 0.2
2018-10-22 16:00 | 1 | 1 | 0.2
2018-10-22 17:00 | 1 | 1 | 0.2
2018-10-22 18:00 | 1 | 1 | 0.2
2018-10-22 19:00 | 1 | 1 | 0.2
2018-10-22 20:00 | 1 | 1 | 0.2
2018-10-22 21:00 | 1 | 1 | 0.2
2018-10-22 22:00 | 1 | 1 | 0.2
2018-10-22 23:00 | 1 | 1 | 0.2
2018-10-23 | 1 | 1 | 0.2
2018-10-23 01:00 | 1 | 1 | 0.2
2018-10-23 02:00 | 1 | 1 | 0.2
2018-10-23 03:00 | 1 | 1 | 0.2
2018-10-23 04:00 | 1 | 1 | 0.2
2018-10-23 05:00 | 1 | 1 | 0.2
2018-10-23 06:00 | 1 | 1 | 0.2
2018-10-23 07:00 | 1 | 1 | 0.2
2018-10-23 08:00 | 1 | 1 | 0.2
2018-10-23 09:00 | 1 | 1 | 0.2
2018-10-23 10:00 | 1 | 1 | 0.2
2018-10-23 11:00 | 1 | 1 | 0.2
2018-10-23 12:00 | 1 | 1 | 0.2
2018-10-23 13:00 | 1 | 1 | 0.2
2018-10-23 14:00 | 1 | 1 | 0.2
2018-10-23 15:00 | 1 | 1 | 0.2
2018-10-23 16:00 | 1 | 1 | 0.2
2018-10-23 17:00 | 1 | 1 | 0.2
2018-10-23 18:00 | 1 | 1 | 0.2
2018-10-23 19:00 | 1 | 1 | 0.2
2018-10-23 20:00 | 1 | 1 | 0.2
2018-10-23 21:00 | 1 | 1 | 0.2
2018-10-23 22:00 | 1 | 1 | 0.2
2018-10-23 23:00 | 1 | 1 | 0.2
2018-10-24 | 1 | 1 | 0.2
2018-10-24 01:00 | 1 | 1 | 0.2
2018-10-24 02:00 | 1 | 1 | 0.2
2018-10-24 03:00 | 1 | 1 | 0.2
2018-10-24 04:00 | 1 | 1 | 0.2
2018-10-24 05:00 | 1 | 1 | 0.2
2018-10-24 06:00 | 1 | 1 | 0.2
2018-10-24 07:00 | 1 | 1 | 0.2
2018-10-24 08:00 | 1 | 1 | 0.2
2018-10-24 09:00 | 1 | 1 | 0.2
2018-10-24 10:00 | 1 | 1 | 0.2
2018-10-24 11:00 | 1 | 1 | 0.2
2018-10-24 12:00 | 1 | 1 | 0.2
2018-10-24 13:00 | 1 | 1 | 0.2
2018-10-24 14:00 | 1 | 1 | 0.2
2018-10-24 15:00 | 1 | 1 | 0.2
2018-10-24 16:00 | 1 | 1 | 0.2
2018-10-24 17:00 | 1 | 1 | 0.2
2018-10-24 18:00 | 1 | 1 | 0.2
2018-10-24 19:00 | 1 | 1 | 0.2
2018-10-24 20:00 | 1 | 1 | 0.2
2018-10-24 21:00 | 1 | 1 | 0.2
2018-10-24 22:00 | 1 | 1 | 0.2
2018-10-24 23:00 | 1 | 1 | 0.2
2018-10-25 | 1 | 1 | 0.2
2018-10-25 01:00 | 1 | 1 | 0.2
2018-10-25 02:00 | 1 | 1 | 0.2
2018-10-25 03:00 | 1 | 1 | 0.2
2018-10-25 04:00 | 1 | 1 | 0.2
2018-10-25 05:00 | 1 | 1 | 0.2
2018-10-25 06:00 | 1 | 1 | 0.2
2018-10-25 07:00 | 1 | 1 | 0.2
2018-10-25 08:00 | 1 | 1 | 0.2
2018-10-25 09:00 | 1 | 1 | 0.2
2018-10-25 10:00 | 1 | 1 | 0.2
2018-10-25 11:00 | 1 | 1 | 0.2
2018-10-25 12:00 | 1 | 1 | 0.2
2018-10-25 13:00 | 1 | 1 | 0.2
2018-10-25 14:00 | 1 | 1 | 0.2
2018-10-25 15:00 | 1 | 1 | 0.2
2018-10-25 16:00 | 1 | 1 | 0.2
2018-10-25 17:00 | 1 | 1 | 0.2
2018-10-25 18:00 | 1 | 1 | 0.2
2018-10-25 19:00 | 1 | 1 | 0.2
2018-10-25 20:00 | 1 | 1 | 0.2
2018-10-25 21:00 | 1 | 1 | 0.2
2018-10-25 22:00 | 1 | 1 | 0.2
2018-10-25 23:00 | 1 | 1 | 0.2
2018-10-26 | 1 | 1 | 0.2
2018-10-26 01:00 | 1 | 1 | 0.2
2018-10-26 02:00 | 1 | 1 | 0.2
2018-10-26 03:00 | 1 | 1 | 0.2
2018-10-26 04:00 | 1 | 1 | 0.2
2018-10-26 05:00 | 1 | 1 | 0.2
2018-10-26 06:00 | 1 | 1 | 0.2
2018-10-26 07:00 | 1 | 1 | 0.2
2018-10-26 08:00 | 1 | 1 | 0.2
2018-10-26 09:00 | 1 | 1 | 0.2
2018-10-26 10:00 | 1 | 1 | 0.2
2018-10-26 11:00 | 1 | 1 | 0.2
2018-10-26 12:00 | 1 | 1 | 0.2
2018-10-26 13:00 | 1 | 1 | 0.2
2018-10-26 14:00 | 1 | 1 | 0.2
2018-10-26 15:00 | 1 | 1 | 0.2
2018-10-26 16:00 | 1 | 1 | 0.2
2018-10-26 17:00 | 1 | 1 | 0.2
2018-10-26 18:00 | 1 | 1 | 0.2
2018-10-26 19:00 | 1 | 1 | 0.2
2018-10-26 20:00 | 1 | 1 | 0.2
2018-10-26 21:00 | 1 | 1 | 0.2
2018-10-26 22:00 | 1 | 1 | 0.2
2018-10-26 23:00 | 1 | 1 | 0.2
2018-10-27 | 1 | 1 | 0.2
2018-10-27 01:00 | 1 | 1 | 0.2
2018-10-27 02:00 | 1 | 1 | 0.2
2018-10-27 03:00 | 1 | 1 | 0.2
2018-10-27 04:00 | 1 | 1 | 0.2
2018-10-27 05:00 | 1 | 1 | 0.2
2018-10-27 06:00 | 1 | 1 | 0.2
2018-10-27 07:00 | 1 | 1 | 0.2
2018-10-27 08:00 | 1 | 1 | 0.2
2018-10-27 09:00 | 1 | 1 | 0.2
2018-10-27 10:00 | 1 | 1 | 0.2
2018-10-27 11:00 | 1 | 1 | 0.2
2018-10-27 12:00 | 1 | 1 | 0.2
2018-10-27 13:00 | 1 | 1 | 0.2
2018-10-27 14:00 | 1 | 1 | 0.2
2018-10-27 15:00 | 1 | 1 | 0.2
2018-10-27 16:00 | 1 | 1 | 0.2
2018-10-27 17:00 | 1 | 1 | 0.2
2018-10-27 18:00 | 1 | 1 | 0.2
2018-10-27 19:00 | 1 | 1 | 0.2
2018-10-27 20:00 | 1 | 1 | 0.2
2018-10-27 21:00 | 1 | 1 | 0.2
2018-10-27 22:00 | 1 | 1 | 0.2
2018-10-27 23:00 | 1 | 1 | 0.2
2018-10-28 | 1 | 1 | 0.2
2018-10-28 01:00 | 1 | 1 | 0.2
2018-10-28 02:00 | 1 | 1 | 0.2
2018-10-28 03:00 | 1 | 1 | 0.2
2018-10-28 04:00 | 1 | 1 | 0.2
2018-10-28 05:00 | 1 | 1 | 0.2
2018-10-28 06:00 | 1 | 1 | 0.2
2018-10-28 07:00 | 1 | 1 | 0.2
2018-10-28 08:00 | 1 | 1 | 0.2
2018-10-28 09:00 | 1 | 1 | 0.2
2018-10-28 10:00 | 1 | 1 | 0.2
2018-10-28 11:00 | 1 | 1 | 0.2
2018-10-28 12:00 | 1 | 1 | 0.2
2018-10-28 13:00 | 1 | 1 | 0.2
2018-10-28 14:00 | 1 | 1 | 0.2
2018-10-28 15:00 | 1 | 1 | 0.2
2018-10-28 16:00 | 1 | 1 | 0.2
2018-10-28 17:00 | 1 | 1 | 0.2
2018-10-28 18:00 | 1 | 1 | 0.2
2018-10-28 19:00 | 1 | 1 | 0.2
2018-10-28 20:00 | 1 | 1 | 0.2
2018-10-28 21:00 | 1 | 1 | 0.2
2018-10-28 22:00 | 1 | 1 | 0.2
2018-10-28 23:00 | 1 | 1 | 0.2
2018-10-29 | 1 | 1 | 0.2
2018-10-29 01:00 | 1 | 1 | 0.2
2018-10-29 02:00 | 1 | 1 | 0.2
2018-10-29 03:00 | 1 | 1 | 0.2
2018-10-29 04:00 | 1 | 1 | 0.2
2018-10-29 05:00 | 1 | 1 | 0.2
2018-10-29 06:00 | 1 | 1 | 0.2
2018-10-29 07:00 | 1 | 1 | 0.2
2018-10-29 08:00 | 1 | 1 | 0.2
2018-10-29 09:00 | 1 | 1 | 0.2
2018-10-29 10:00 | 1 | 1 | 0.2
2018-10-29 11:00 | 1 | 1 | 0.2
2018-10-29 12:00 | 1 | 1 | 0.2
2018-10-29 13:00 | 1 | 1 | 0.2
2018-10-29 14:00 | 1 | 1 | 0.2
2018-10-29 15:00 | 1 | 1 | 0.2
2018-10-29 16:00 | 1 | 1 | 0.2
2018-10-29 17:00 | 1 | 1 | 0.2
2018-10-29 18:00 | 1 | 1 | 0.2
2018-10-29 19:00 | 1 | 1 | 0.2
2018-10-29 20:00 | 1 | 1 | 0.2
2018-10-29 21:00 | 1 | 1 | 0.2
2018-10-29 22:00 | 1 | 1 | 0.2
2018-10-29 23:00 | 1 | 1 | 0.2
2018-10-30 | 1 | 1 | 0.2
2018-10-30 01:00 | 1 | 1 | 0.2
2018-10-30 02:00 | 1 | 1 | 0.2
2018-10-30 03:00 | 1 | 1 | 0.2
2018-10-30 04:00 | 1 | 1 | 0.2
2018-10-30 05:00 | 1 | 1 | 0.2
2018-10-30 06:00 | 1 | 1 | 0.2
2018-10-30 07:00 | 1 | 1 | 0.2
2018-10-30 08:00 | 1 | 1 | 0.2
2018-10-30 09:00 | 1 | 1 | 0.2
2018-10-30 10:00 | 1 | 1 | 0.2
2018-10-30 11:00 | 1 | 1 | 0.2
2018-10-30 12:00 | 1 | 1 | 0.2
2018-10-30 13:00 | 1 | 1 | 0.2
2018-10-30 14:00 | 1 | 1 | 0.2
2018-10-30 15:00 | 1 | 1 | 0.2
2018-10-30 16:00 | 1 | 1 | 0.2
2018-10-30 17:00 | 1 | 1 | 0.2
2018-10-30 18:00 | 1 | 1 | 0.2
2018-10-30 19:00 | 1 | 1 | 0.2
2018-10-30 20:00 | 1 | 1 | 0.2
2018-10-30 21:00 | 1 | 1 | 0.2
2018-10-30 22:00 | 1 | 1 | 0.2
2018-10-30 23:00 | 1 | 1 | 0.2
2018-10-31 | 1 | 1 | 0.2
2018-10-31 01:00 | 1 | 1 | 0.2
2018-10-31 02:00 | 1 | 1 | 0.2
2018-10-31 03:00 | 1 | 1 | 0.2
2018-10-31 04:00 | 1 | 1 | 0.2
2018-10-31 05:00 | 1 | 1 | 0.2
2018-10-31 06:00 | 1 | 1 | 0.2
2018-10-31 07:00 | 1 | 1 | 0.2
2018-10-31 08:00 | 1 | 1 | 0.2
2018-10-31 09:00 | 1 | 1 | 0.2
2018-10-31 10:00 | 1 | 1 | 0.2
2018-10-31 11:00 | 1 | 1 | 0.2
2018-10-31 12:00 | 1 | 1 | 0.2
2018-10-31 13:00 | 1 | 1 | 0.2
2018-10-31 14:00 | 1 | 1 | 0.2
2018-10-31 15:00 | 1 | 1 | 0.2
2018-10-31 16:00 | 1 | 1 | 0.2
2018-10-31 17:00 | 1 | 1 | 0.2
2018-10-31 18:00 | 1 | 1 | 0.2
2018-10-31 19:00 | 1 | 1 | 0.2
2018-10-31 20:00 | 1 | 1 | 0.2
2018-10-31 21:00 | 1 | 1 | 0.2
2018-10-31 22:00 | 1 | 1 | 0.2
2018-10-31 23:00 | 1 | 1 | 0.2
2018-11-01 | 1 | 1 | 0.2
2018-11-01 01:00 | 1 | 1 | 0.2
2018-11-01 02:00 | 1 | 1 | 0.2
2018-11-01 03:00 | 1 | 1 | 0.2
2018-11-01 04:00 | 1 | 1 | 0.2
2018-11-01 05:00 | 1 | 1 | 0.2
2018-11-01 06:00 | 1 | 1 | 0.2
2018-11-01 07:00 | 1 | 1 | 0.2
2018-11-01 08:00 | 1 | 1 | 0.2
2018-11-01 09:00 | 1 | 1 | 0.2
2018-11-01 10:00 | 1 | 1 | 0.2
2018-11-01 11:00 | 1 | 1 | 0.2
2018-11-01 12:00 | 1 | 1 | 0.2
2018-11-01 13:00 | 1 | 1 | 0.2
2018-11-01 14:00 | 1 | 1 | 0.2
2018-11-01 15:00 | 1 | 1 | 0.2
2018-11-01 16:00 | 1 | 1 | 0.2
2018-11-01 17:00 | 1 | 1 | 0.2
2018-11-01 18:00 | 1 | 1 | 0.2
2018-11-01 19:00 | 1 | 1 | 0.2
2018-11-01 20:00 | 1 | 1 | 0.2
2018-11-01 21:00 | 1 | 1 | 0.2
2018-11-01 22:00 | 1 | 1 | 0.2
2018-11-01 23:00 | 1 | 1 | 0.2
2018-11-02 | 1 | 1 | 0.2
2018-11-02 01:00 | 1 | 1 | 0.2
2018-11-02 02:00 | 1 | 1 | 0.2
2018-11-02 03:00 | 1 | 1 | 0.2
2018-11-02 04:00 | 1 | 1 | 0.2
2018-11-02 05:00 | 1 | 1 | 0.2
2018-11-02 06:00 | 1 | 1 | 0.2
2018-11-02 07:00 | 1 | 1 | 0.2
2018-11-02 08:00 | 1 | 1 | 0.2
2018-11-02 09:00 | 1 | 1 | 0.2
2018-11-02 10:00 | 1 | 1 | 0.2
2018-11-02 11:00 | 1 | 1 | 0.2
2018-11-02 12:00 | 1 | 1 | 0.2
2018-11-02 13:00 | 1 | 1 | 0.2
2018-11-02 14:00 | 1 | 1 | 0.2
2018-11-02 15:00 | 1 | 1 | 0.2
2018-11-02 16:00 | 1 | 1 | 0.2
2018-11-02 17:00 | 1 | 1 | 0.2
2018-11-02 18:00 | 1 | 1 | 0.2
2018-11-02 19:00 | 1 | 1 | 0.2
2018-11-02 20:00 | 1 | 1 | 0.2
2018-11-02 21:00 | 1 | 1 | 0.2
2018-11-02 22:00 | 1 | 1 | 0.2
2018-11-02 23:00 | 1 | 1 | 0.2
2018-11-03 | 1 | 1 | 0.2
2018-11-03 01:00 | 1 | 1 | 0.2
2018-11-03 02:00 | 1 | 1 | 0.2
2018-11-03 03:00 | 1 | 1 | 0.2
2018-11-03 04:00 | 1 | 1 | 0.2
2018-11-03 05:00 | 1 | 1 | 0.2
2018-11-03 06:00 | 1 | 1 | 0.2
2018-11-03 07:00 | 1 | 1 | 0.2
2018-11-03 08:00 | 1 | 1 | 0.2
2018-11-03 09:00 | 1 | 1 | 0.2
2018-11-03 10:00 | 1 | 1 | 0.2
2018-11-03 11:00 | 1 | 1 | 0.2
2018-11-03 12:00 | 1 | 1 | 0.2
2018-11-03 13:00 | 1 | 1 | 0.2
2018-11-03 14:00 | 1 | 1 | 0.2
2018-11-03 15:00 | 1 | 1 | 0.2
2018-11-03 16:00 | 1 | 1 | 0.2
2018-11-03 17:00 | 1 | 1 | 0.2
2018-11-03 18:00 | 1 | 1 | 0.2
2018-11-03 19:00 | 1 | 1 | 0.2
2018-11-03 20:00 | 1 | 1 | 0.2
2018-11-03 21:00 | 1 | 1 | 0.2
2018-11-03 22:00 | 1 | 1 | 0.2
2018-11-03 23:00 | 1 | 1 | 0.2
2018-11-04 | 1 | 1 | 0.2
2018-11-04 01:00 | 1 | 1 | 0.2
2018-11-04 02:00 | 1 | 1 | 0.2
2018-11-04 03:00 | 1 | 1 | 0.2
2018-11-04 04:00 | 1 | 1 | 0.2
2018-11-04 05:00 | 1 | 1 | 0.2
2018-11-04 06:00 | 1 | 1 | 0.2
2018-11-04 07:00 | 1 | 1 | 0.2
2018-11-04 08:00 | 1 | 1 | 0.2
2018-11-04 09:00 | 1 | 1 | 0.2
2018-11-04 10:00 | 1 | 1 | 0.2
2018-11-04 11:00 | 1 | 1 | 0.2
2018-11-04 12:00 | 1 | 1 | 0.2
2018-11-04 13:00 | 1 | 1 | 0.2
2018-11-04 14:00 | 1 | 1 | 0.2
2018-11-04 15:00 | 1 | 1 | 0.2
2018-11-04 16:00 | 1 | 1 | 0.2
2018-11-04 17:00 | 1 | 1 | 0.2
2018-11-04 18:00 | 1 | 1 | 0.2
2018-11-04 19:00 | 1 | 1 | 0.2
2018-11-04 20:00 | 1 | 1 | 0.2
2018-11-04 21:00 | 1 | 1 | 0.2
2018-11-04 22:00 | 1 | 1 | 0.2
2018-11-04 23:00 | 1 | 1 | 0.2
2018-11-05 | 1 | 1 | 0.2
2018-11-05 01:00 | 1 | 1 | 0.2
2018-11-05 02:00 | 1 | 1 | 0.2
2018-11-05 03:00 | 1 | 1 | 0.2
2018-11-05 04:00 | 1 | 1 | 0.2
2018-11-05 05:00 | 1 | 1 | 0.2
2018-11-05 06:00 | 1 | 1 | 0.2
2018-11-05 07:00 | 1 | 1 | 0.2
2018-11-05 08:00 | 1 | 1 | 0.2
2018-11-05 09:00 | 1 | 1 | 0.2
2018-11-05 10:00 | 1 | 1 | 0.2
2018-11-05 11:00 | 1 | 1 | 0.2
2018-11-05 12:00 | 1 | 1 | 0.2
2018-11-05 13:00 | 1 | 1 | 0.2
2018-11-05 14:00 | 1 | 1 | 0.2
2018-11-05 15:00 | 1 | 1 | 0.2
2018-11-05 16:00 | 1 | 1 | 0.2
2018-11-05 17:00 | 1 | 1 | 0.2
2018-11-05 18:00 | 1 | 1 | 0.2
2018-11-05 19:00 | 1 | 1 | 0.2
2018-11-05 20:00 | 1 | 1 | 0.2
2018-11-05 21:00 | 1 | 1 | 0.2
2018-11-05 22:00 | 1 | 1 | 0.2
2018-11-05 23:00 | 1 | 1 | 0.2
2018-11-06 | 1 | 1 | 0.2
2018-11-06 01:00 | 1 | 1 | 0.2
2018-11-06 02:00 | 1 | 1 | 0.2
2018-11-06 03:00 | 1 | 1 | 0.2
2018-11-06 04:00 | 1 | 1 | 0.2
2018-11-06 05:00 | 1 | 1 | 0.2
2018-11-06 06:00 | 1 | 1 | 0.2
2018-11-06 07:00 | 1 | 1 | 0.2
2018-11-06 08:00 | 1 | 1 | 0.2
2018-11-06 09:00 | 1 | 1 | 0.2
2018-11-06 10:00 | 1 | 1 | 0.2
2018-11-06 11:00 | 1 | 1 | 0.2
2018-11-06 12:00 | 1 | 1 | 0.2
2018-11-06 13:00 | 1 | 1 | 0.2
2018-11-06 14:00 | 1 | 1 | 0.2
2018-11-06 15:00 | 1 | 1 | 0.2
2018-11-06 16:00 | 1 | 1 | 0.2
2018-11-06 17:00 | 1 | 1 | 0.2
2018-11-06 18:00 | 1 | 1 | 0.2
2018-11-06 19:00 | 1 | 1 | 0.2
2018-11-06 20:00 | 1 | 1 | 0.2
2018-11-06 21:00 | 1 | 1 | 0.2
2018-11-06 22:00 | 1 | 1 | 0.2
2018-11-06 23:00 | 1 | 1 | 0.2
2018-11-07 | 1 | 1 | 0.2
2018-11-07 01:00 | 1 | 1 | 0.2
2018-11-07 02:00 | 1 | 1 | 0.2
2018-11-07 03:00 | 1 | 1 | 0.2
2018-11-07 04:00 | 1 | 1 | 0.2
2018-11-07 05:00 | 1 | 1 | 0.2
2018-11-07 06:00 | 1 | 1 | 0.2
2018-11-07 07:00 | 1 | 1 | 0.2
2018-11-07 08:00 | 1 | 1 | 0.2
2018-11-07 09:00 | 1 | 1 | 0.2
2018-11-07 10:00 | 1 | 1 | 0.2
2018-11-07 11:00 | 1 | 1 | 0.2
2018-11-07 12:00 | 1 | 1 | 0.2
2018-11-07 13:00 | 1 | 1 | 0.2
2018-11-07 14:00 | 1 | 1 | 0.2
2018-11-07 15:00 | 1 | 1 | 0.2
2018-11-07 16:00 | 1 | 1 | 0.2
2018-11-07 17:00 | 1 | 1 | 0.2
2018-11-07 18:00 | 1 | 1 | 0.2
2018-11-07 19:00 | 1 | 1 | 0.2
2018-11-07 20:00 | 1 | 1 | 0.2
2018-11-07 21:00 | 1 | 1 | 0.2
2018-11-07 22:00 | 1 | 1 | 0.2
2018-11-07 23:00 | 1 | 1 | 0.2
2018-11-08 | 1 | 1 | 0.2
2018-11-08 01:00 | 1 | 1 | 0.2
2018-11-08 02:00 | 1 | 1 | 0.2
2018-11-08 03:00 | 1 | 1 | 0.2
2018-11-08 04:00 | 1 | 1 | 0.2
2018-11-08 05:00 | 1 | 1 | 0.2
2018-11-08 06:00 | 1 | 1 | 0.2
2018-11-08 07:00 | 1 | 1 | 0.2
2018-11-08 08:00 | 1 | 1 | 0.2
2018-11-08 09:00 | 1 | 1 | 0.2
2018-11-08 10:00 | 1 | 1 | 0.2
2018-11-08 11:00 | 1 | 1 | 0.2
2018-11-08 12:00 | 1 | 1 | 0.2
2018-11-08 13:00 | 1 | 1 | 0.2
2018-11-08 14:00 | 1 | 1 | 0.2
2018-11-08 15:00 | 1 | 1 | 0.2
2018-11-08 16:00 | 1 | 1 | 0.2
2018-11-08 17:00 | 1 | 1 | 0.2
2018-11-08 18:00 | 1 | 1 | 0.2
2018-11-08 19:00 | 1 | 1 | 0.2
2018-11-08 20:00 | 1 | 1 | 0.2
2018-11-08 21:00 | 1 | 1 | 0.2
2018-11-08 22:00 | 1 | 1 | 0.2
2018-11-08 23:00 | 1 | 1 | 0.2
2018-11-09 | 1 | 1 | 0.2
2018-11-09 01:00 | 1 | 1 | 0.2
2018-11-09 02:00 | 1 | 1 | 0.2
2018-11-09 03:00 | 1 | 1 | 0.2
2018-11-09 04:00 | 1 | 1 | 0.2
2018-11-09 05:00 | 1 | 1 | 0.2
2018-11-09 06:00 | 1 | 1 | 0.2
2018-11-09 07:00 | 1 | 1 | 0.2
2018-11-09 08:00 | 1 | 1 | 0.2
2018-11-09 09:00 | 1 | 1 | 0.2
2018-11-09 10:00 | 1 | 1 | 0.2
2018-11-09 11:00 | 1 | 1 | 0.2
2018-11-09 12:00 | 1 | 1 | 0.2
2018-11-09 13:00 | 1 | 1 | 0.2
2018-11-09 14:00 | 1 | 1 | 0.2
2018-11-09 15:00 | 1 | 1 | 0.2
2018-11-09 16:00 | 1 | 1 | 0.2
2018-11-09 17:00 | 1 | 1 | 0.2
2018-11-09 18:00 | 1 | 1 | 0.2
2018-11-09 19:00 | 1 | 1 | 0.2
2018-11-09 20:00 | 1 | 1 | 0.2
2018-11-09 21:00 | 1 | 1 | 0.2
2018-11-09 22:00 | 1 | 1 | 0.2
2018-11-09 23:00 | 1 | 1 | 0.2
2018-11-10 | 1 | 1 | 0.2
2018-11-10 01:00 | 1 | 1 | 0.2
2018-11-10 02:00 | 1 | 1 | 0.2
2018-11-10 03:00 | 1 | 1 | 0.2
2018-11-10 04:00 | 1 | 1 | 0.2
2018-11-10 05:00 | 1 | 1 | 0.2
2018-11-10 06:00 | 1 | 1 | 0.2
2018-11-10 07:00 | 1 | 1 | 0.2
2018-11-10 08:00 | 1 | 1 | 0.2
2018-11-10 09:00 | 1 | 1 | 0.2
2018-11-10 10:00 | 1 | 1 | 0.2
2018-11-10 11:00 | 1 | 1 | 0.2
2018-11-10 12:00 | 1 | 1 | 0.2
2018-11-10 13:00 | 1 | 1 | 0.2
2018-11-10 14:00 | 1 | 1 | 0.2
2018-11-10 15:00 | 1 | 1 | 0.2
2018-11-10 16:00 | 1 | 1 | 0.2
2018-11-10 17:00 | 1 | 1 | 0.2
2018-11-10 18:00 | 1 | 1 | 0.2
2018-11-10 19:00 | 1 | 1 | 0.2
2018-11-10 20:00 | 1 | 1 | 0.2
2018-11-10 21:00 | 1 | 1 | 0.2
2018-11-10 22:00 | 1 | 1 | 0.2
2018-11-10 23:00 | 1 | 1 | 0.2
2018-11-11 | 1 | 1 | 0.2
2018-11-11 01:00 | 1 | 1 | 0.2
2018-11-11 02:00 | 1 | 1 | 0.2
2018-11-11 03:00 | 1 | 1 | 0.2
2018-11-11 04:00 | 1 | 1 | 0.2
2018-11-11 05:00 | 1 | 1 | 0.2
2018-11-11 06:00 | 1 | 1 | 0.2
2018-11-11 07:00 | 1 | 1 | 0.2
2018-11-11 08:00 | 1 | 1 | 0.2
2018-11-11 09:00 | 1 | 1 | 0.2
2018-11-11 10:00 | 1 | 1 | 0.2
2018-11-11 11:00 | 1 | 1 | 0.2
2018-11-11 12:00 | 1 | 1 | 0.2
2018-11-11 13:00 | 1 | 1 | 0.2
2018-11-11 14:00 | 1 | 1 | 0.2
2018-11-11 15:00 | 1 | 1 | 0.2
2018-11-11 16:00 | 1 | 1 | 0.2
2018-11-11 17:00 | 1 | 1 | 0.2
2018-11-11 18:00 | 1 | 1 | 0.2
2018-11-11 19:00 | 1 | 1 | 0.2
2018-11-11 20:00 | 1 | 1 | 0.2
2018-11-11 21:00 | 1 | 1 | 0.2
2018-11-11 22:00 | 1 | 1 | 0.2
2018-11-11 23:00 | 1 | 1 | 0.2
2018-11-12 | 1 | 1 | 0.2
2018-11-12 01:00 | 1 | 1 | 0.2
2018-11-12 02:00 | 1 | 1 | 0.2
2018-11-12 03:00 | 1 | 1 | 0.2
2018-11-12 04:00 | 1 | 1 | 0.2
2018-11-12 05:00 | 1 | 1 | 0.2
2018-11-12 06:00 | 1 | 1 | 0.2
2018-11-12 07:00 | 1 | 1 | 0.2
2018-11-12 08:00 | 1 | 1 | 0.2
2018-11-12 09:00 | 1 | 1 | 0.2
2018-11-12 10:00 | 1 | 1 | 0.2
2018-11-12 11:00 | 1 | 1 | 0.2
2018-11-12 12:00 | 1 | 1 | 0.2
2018-11-12 13:00 | 1 | 1 | 0.2
2018-11-12 14:00 | 1 | 1 | 0.2
2018-11-12 15:00 | 1 | 1 | 0.2
2018-11-12 16:00 | 1 | 1 | 0.2
2018-11-12 17:00 | 1 | 1 | 0.2
2018-11-12 18:00 | 1 | 1 | 0.2
2018-11-12 19:00 | 1 | 1 | 0.2
2018-11-12 20:00 | 1 | 1 | 0.2
2018-11-12 21:00 | 1 | 1 | 0.2
2018-11-12 22:00 | 1 | 1 | 0.2
2018-11-12 23:00 | 1 | 1 | 0.2
2018-11-13 | 1 | 1 | 0.2
2018-11-13 01:00 | 1 | 1 | 0.2
2018-11-13 02:00 | 1 | 1 | 0.2
2018-11-13 03:00 | 1 | 1 | 0.2
2018-11-13 04:00 | 1 | 1 | 0.2
2018-11-13 05:00 | 1 | 1 | 0.2
2018-11-13 06:00 | 1 | 1 | 0.2
2018-11-13 07:00 | 1 | 1 | 0.2
2018-11-13 08:00 | 1 | 1 | 0.2
2018-11-13 09:00 | 1 | 1 | 0.2
2018-11-13 10:00 | 1 | 1 | 0.2
2018-11-13 11:00 | 1 | 1 | 0.2
2018-11-13 12:00 | 1 | 1 | 0.2
2018-11-13 13:00 | 1 | 1 | 0.2
2018-11-13 14:00 | 1 | 1 | 0.2
2018-11-13 15:00 | 1 | 1 | 0.2
2018-11-13 16:00 | 1 | 1 | 0.2
2018-11-13 17:00 | 1 | 1 | 0.2
2018-11-13 18:00 | 1 | 1 | 0.2
2018-11-13 19:00 | 1 | 1 | 0.2
2018-11-13 20:00 | 1 | 1 | 0.2
2018-11-13 21:00 | 1 | 1 | 0.2
2018-11-13 22:00 | 1 | 1 | 0.2
2018-11-13 23:00 | 1 | 1 | 0.2
2018-11-14 | 1 | 1 | 0.2
2018-11-14 01:00 | 1 | 1 | 0.2
2018-11-14 02:00 | 1 | 1 | 0.2
2018-11-14 03:00 | 1 | 1 | 0.2
2018-11-14 04:00 | 1 | 1 | 0.2
2018-11-14 05:00 | 1 | 1 | 0.2
2018-11-14 06:00 | 1 | 1 | 0.2
2018-11-14 07:00 | 1 | 1 | 0.2
2018-11-14 08:00 | 1 | 1 | 0.2
2018-11-14 09:00 | 1 | 1 | 0.2
2018-11-14 10:00 | 1 | 1 | 0.2
2018-11-14 11:00 | 1 | 1 | 0.2
2018-11-14 12:00 | 1 | 1 | 0.2
2018-11-14 13:00 | 1 | 1 | 0.2
2018-11-14 14:00 | 1 | 1 | 0.2
2018-11-14 15:00 | 1 | 1 | 0.2
2018-11-14 16:00 | 1 | 1 | 0.2
2018-11-14 17:00 | 1 | 1 | 0.2
2018-11-14 18:00 | 1 | 1 | 0.2
2018-11-14 19:00 | 1 | 1 | 0.2
2018-11-14 20:00 | 1 | 1 | 0.2
2018-11-14 21:00 | 1 | 1 | 0.2
2018-11-14 22:00 | 1 | 1 | 0.2
2018-11-14 23:00 | 1 | 1 | 0.2
2018-11-15 | 1 | 1 | 0.2
2018-11-15 01:00 | 1 | 1 | 0.2
2018-11-15 02:00 | 1 | 1 | 0.2
2018-11-15 03:00 | 1 | 1 | 0.2
2018-11-15 04:00 | 1 | 1 | 0.2
2018-11-15 05:00 | 1 | 1 | 0.2
2018-11-15 06:00 | 1 | 1 | 0.2
2018-11-15 07:00 | 1 | 1 | 0.2
2018-11-15 08:00 | 1 | 1 | 0.2
2018-11-15 09:00 | 1 | 1 | 0.2
2018-11-15 10:00 | 1 | 1 | 0.2
2018-11-15 11:00 | 1 | 1 | 0.2
2018-11-15 12:00 | 1 | 1 | 0.2
2018-11-15 13:00 | 1 | 1 | 0.2
2018-11-15 14:00 | 1 | 1 | 0.2
2018-11-15 15:00 | 1 | 1 | 0.2
2018-11-15 16:00 | 1 | 1 | 0.2
2018-11-15 17:00 | 1 | 1 | 0.2
2018-11-15 18:00 | 1 | 1 | 0.2
2018-11-15 19:00 | 1 | 1 | 0.2
2018-11-15 20:00 | 1 | 1 | 0.2
2018-11-15 21:00 | 1 | 1 | 0.2
2018-11-15 22:00 | 1 | 1 | 0.2
2018-11-15 23:00 | 1 | 1 | 0.2
2018-11-16 | 1 | 1 | 0.2
2018-11-16 01:00 | 1 | 1 | 0.2
2018-11-16 02:00 | 1 | 1 | 0.2
2018-11-16 03:00 | 1 | 1 | 0.2
2018-11-16 04:00 | 1 | 1 | 0.2
2018-11-16 05:00 | 1 | 1 | 0.2
2018-11-16 06:00 | 1 | 1 | 0.2
2018-11-16 07:00 | 1 | 1 | 0.2
2018-11-16 08:00 | 1 | 1 | 0.2
2018-11-16 09:00 | 1 | 1 | 0.2
2018-11-16 10:00 | 1 | 1 | 0.2
2018-11-16 11:00 | 1 | 1 | 0.2
2018-11-16 12:00 | 1 | 1 | 0.2
2018-11-16 13:00 | 1 | 1 | 0.2
2018-11-16 14:00 | 1 | 1 | 0.2
2018-11-16 15:00 | 1 | 1 | 0.2
2018-11-16 16:00 | 1 | 1 | 0.2
2018-11-16 17:00 | 1 | 1 | 0.2
2018-11-16 18:00 | 1 | 1 | 0.2
2018-11-16 19:00 | 1 | 1 | 0.2
2018-11-16 20:00 | 1 | 1 | 0.2
2018-11-16 21:00 | 1 | 1 | 0.2
2018-11-16 22:00 | 1 | 1 | 0.2
2018-11-16 23:00 | 1 | 1 | 0.2
2018-11-17 | 1 | 1 | 0.2
2018-11-17 01:00 | 1 | 1 | 0.2
2018-11-17 02:00 | 1 | 1 | 0.2
2018-11-17 03:00 | 1 | 1 | 0.2
2018-11-17 04:00 | 1 | 1 | 0.2
2018-11-17 05:00 | 1 | 1 | 0.2
2018-11-17 06:00 | 1 | 1 | 0.2
2018-11-17 07:00 | 1 | 1 | 0.2
2018-11-17 08:00 | 1 | 1 | 0.2
2018-11-17 09:00 | 1 | 1 | 0.2
2018-11-17 10:00 | 1 | 1 | 0.2
2018-11-17 11:00 | 1 | 1 | 0.2
2018-11-17 12:00 | 1 | 1 | 0.2
2018-11-17 13:00 | 1 | 1 | 0.2
2018-11-17 14:00 | 1 | 1 | 0.2
2018-11-17 15:00 | 1 | 1 | 0.2
2018-11-17 16:00 | 1 | 1 | 0.2
2018-11-17 17:00 | 1 | 1 | 0.2
2018-11-17 18:00 | 1 | 1 | 0.2
2018-11-17 19:00 | 1 | 1 | 0.2
2018-11-17 20:00 | 1 | 1 | 0.2
2018-11-17 21:00 | 1 | 1 | 0.2
2018-11-17 22:00 | 1 | 1 | 0.2
2018-11-17 23:00 | 1 | 1 | 0.2
2018-11-18 | 1 | 1 | 0.2
2018-11-18 01:00 | 1 | 1 | 0.2
2018-11-18 02:00 | 1 | 1 | 0.2
2018-11-18 03:00 | 1 | 1 | 0.2
2018-11-18 04:00 | 1 | 1 | 0.2
2018-11-18 05:00 | 1 | 1 | 0.2
2018-11-18 06:00 | 1 | 1 | 0.2
2018-11-18 07:00 | 1 | 1 | 0.2
2018-11-18 08:00 | 1 | 1 | 0.2
2018-11-18 09:00 | 1 | 1 | 0.2
2018-11-18 10:00 | 1 | 1 | 0.2
2018-11-18 11:00 | 1 | 1 | 0.2
2018-11-18 12:00 | 1 | 1 | 0.2
2018-11-18 13:00 | 1 | 1 | 0.2
2018-11-18 14:00 | 1 | 1 | 0.2
2018-11-18 15:00 | 1 | 1 | 0.2
2018-11-18 16:00 | 1 | 1 | 0.2
2018-11-18 17:00 | 1 | 1 | 0.2
2018-11-18 18:00 | 1 | 1 | 0.2
2018-11-18 19:00 | 1 | 1 | 0.2
2018-11-18 20:00 | 1 | 1 | 0.2
2018-11-18 21:00 | 1 | 1 | 0.2
2018-11-18 22:00 | 1 | 1 | 0.2
2018-11-18 23:00 | 1 | 1 | 0.2
2018-11-19 | 1 | 1 | 0.2
2018-11-19 01:00 | 1 | 1 | 0.2
2018-11-19 02:00 | 1 | 1 | 0.2
2018-11-19 03:00 | 1 | 1 | 0.2
2018-11-19 04:00 | 1 | 1 | 0.2
2018-11-19 05:00 | 1 | 1 | 0.2
2018-11-19 06:00 | 1 | 1 | 0.2
2018-11-19 07:00 | 1 | 1 | 0.2
2018-11-19 08:00 | 1 | 1 | 0.2
2018-11-19 09:00 | 1 | 1 | 0.2
2018-11-19 10:00 | 1 | 1 | 0.2
2018-11-19 11:00 | 1 | 1 | 0.2
2018-11-19 12:00 | 1 | 1 | 0.2
2018-11-19 13:00 | 1 | 1 | 0.2
2018-11-19 14:00 | 1 | 1 | 0.2
2018-11-19 15:00 | 1 | 1 | 0.2
2018-11-19 16:00 | 1 | 1 | 0.2
2018-11-19 17:00 | 1 | 1 | 0.2
2018-11-19 18:00 | 1 | 1 | 0.2
2018-11-19 19:00 | 1 | 1 | 0.2
2018-11-19 20:00 | 1 | 1 | 0.2
2018-11-19 21:00 | 1 | 1 | 0.2
2018-11-19 22:00 | 1 | 1 | 0.2
2018-11-19 23:00 | 1 | 1 | 0.2
2018-11-20 | 1 | 1 | 0.2
2018-11-20 01:00 | 1 | 1 | 0.2
2018-11-20 02:00 | 1 | 1 | 0.2
2018-11-20 03:00 | 1 | 1 | 0.2
2018-11-20 04:00 | 1 | 1 | 0.2
2018-11-20 05:00 | 1 | 1 | 0.2
2018-11-20 06:00 | 1 | 1 | 0.2
2018-11-20 07:00 | 1 | 1 | 0.2
2018-11-20 08:00 | 1 | 1 | 0.2
2018-11-20 09:00 | 1 | 1 | 0.2
2018-11-20 10:00 | 1 | 1 | 0.2
2018-11-20 11:00 | 1 | 1 | 0.2
2018-11-20 12:00 | 1 | 1 | 0.2
2018-11-20 13:00 | 1 | 1 | 0.2
2018-11-20 14:00 | 1 | 1 | 0.2
2018-11-20 15:00 | 1 | 1 | 0.2
2018-11-20 16:00 | 1 | 1 | 0.2
2018-11-20 17:00 | 1 | 1 | 0.2
2018-11-20 18:00 | 1 | 1 | 0.2
2018-11-20 19:00 | 1 | 1 | 0.2
2018-11-20 20:00 | 1 | 1 | 0.2
2018-11-20 21:00 | 1 | 1 | 0.2
2018-11-20 22:00 | 1 | 1 | 0.2
2018-11-20 23:00 | 1 | 1 | 0.2
2018-11-21 | 1 | 1 | 0.2
2018-11-21 01:00 | 1 | 1 | 0.2
2018-11-21 02:00 | 1 | 1 | 0.2
2018-11-21 03:00 | 1 | 1 | 0.2
2018-11-21 04:00 | 1 | 1 | 0.2
2018-11-21 05:00 | 1 | 1 | 0.2
2018-11-21 06:00 | 1 | 1 | 0.2
2018-11-21 07:00 | 1 | 1 | 0.2
2018-11-21 08:00 | 1 | 1 | 0.2
2018-11-21 09:00 | 1 | 1 | 0.2
2018-11-21 10:00 | 1 | 1 | 0.2
2018-11-21 11:00 | 1 | 1 | 0.2
2018-11-21 12:00 | 1 | 1 | 0.2
2018-11-21 13:00 | 1 | 1 | 0.2
2018-11-21 14:00 | 1 | 1 | 0.2
2018-11-21 15:00 | 1 | 1 | 0.2
2018-11-21 16:00 | 1 | 1 | 0.2
2018-11-21 17:00 | 1 | 1 | 0.2
2018-11-21 18:00 | 1 | 1 | 0.2
2018-11-21 19:00 | 1 | 1 | 0.2
2018-11-21 20:00 | 1 | 1 | 0.2
2018-11-21 21:00 | 1 | 1 | 0.2
2018-11-21 22:00 | 1 | 1 | 0.2
2018-11-21 23:00 | 1 | 1 | 0.2
2018-11-22 | 1 | 1 | 0.2
2018-11-22 01:00 | 1 | 1 | 0.2
2018-11-22 02:00 | 1 | 1 | 0.2
2018-11-22 03:00 | 1 | 1 | 0.2
2018-11-22 04:00 | 1 | 1 | 0.2
2018-11-22 05:00 | 1 | 1 | 0.2
2018-11-22 06:00 | 1 | 1 | 0.2
2018-11-22 07:00 | 1 | 1 | 0.2
2018-11-22 08:00 | 1 | 1 | 0.2
2018-11-22 09:00 | 1 | 1 | 0.2
2018-11-22 10:00 | 1 | 1 | 0.2
2018-11-22 11:00 | 1 | 1 | 0.2
2018-11-22 12:00 | 1 | 1 | 0.2
2018-11-22 13:00 | 1 | 1 | 0.2
2018-11-22 14:00 | 1 | 1 | 0.2
2018-11-22 15:00 | 1 | 1 | 0.2
2018-11-22 16:00 | 1 | 1 | 0.2
2018-11-22 17:00 | 1 | 1 | 0.2
2018-11-22 18:00 | 1 | 1 | 0.2
2018-11-22 19:00 | 1 | 1 | 0.2
2018-11-22 20:00 | 1 | 1 | 0.2
2018-11-22 21:00 | 1 | 1 | 0.2
2018-11-22 22:00 | 1 | 1 | 0.2
2018-11-22 23:00 | 1 | 1 | 0.2
2018-11-23 | 1 | 1 | 0.2
2018-11-23 01:00 | 1 | 1 | 0.2
2018-11-23 02:00 | 1 | 1 | 0.2
2018-11-23 03:00 | 1 | 1 | 0.2
2018-11-23 04:00 | 1 | 1 | 0.2
2018-11-23 05:00 | 1 | 1 | 0.2
2018-11-23 06:00 | 1 | 1 | 0.2
2018-11-23 07:00 | 1 | 1 | 0.2
2018-11-23 08:00 | 1 | 1 | 0.2
2018-11-23 09:00 | 1 | 1 | 0.2
2018-11-23 10:00 | 1 | 1 | 0.2
2018-11-23 11:00 | 1 | 1 | 0.2
2018-11-23 12:00 | 1 | 1 | 0.2
2018-11-23 13:00 | 1 | 1 | 0.2
2018-11-23 14:00 | 1 | 1 | 0.2
2018-11-23 15:00 | 1 | 1 | 0.2
2018-11-23 16:00 | 1 | 1 | 0.2
2018-11-23 17:00 | 1 | 1 | 0.2
2018-11-23 18:00 | 1 | 1 | 0.2
2018-11-23 19:00 | 1 | 1 | 0.2
2018-11-23 20:00 | 1 | 1 | 0.2
2018-11-23 21:00 | 1 | 1 | 0.2
2018-11-23 22:00 | 1 | 1 | 0.2
2018-11-23 23:00 | 1 | 1 | 0.2
2018-11-24 | 1 | 1 | 0.2
2018-11-24 01:00 | 1 | 1 | 0.2
2018-11-24 02:00 | 1 | 1 | 0.2
2018-11-24 03:00 | 1 | 1 | 0.2
2018-11-24 04:00 | 1 | 1 | 0.2
2018-11-24 05:00 | 1 | 1 | 0.2
2018-11-24 06:00 | 1 | 1 | 0.2
2018-11-24 07:00 | 1 | 1 | 0.2
2018-11-24 08:00 | 1 | 1 | 0.2
2018-11-24 09:00 | 1 | 1 | 0.2
2018-11-24 10:00 | 1 | 1 | 0.2
2018-11-24 11:00 | 1 | 1 | 0.2
2018-11-24 12:00 | 1 | 1 | 0.2
2018-11-24 13:00 | 1 | 1 | 0.2
2018-11-24 14:00 | 1 | 1 | 0.2
2018-11-24 15:00 | 1 | 1 | 0.2
2018-11-24 16:00 | 1 | 1 | 0.2
2018-11-24 17:00 | 1 | 1 | 0.2
2018-11-24 18:00 | 1 | 1 | 0.2
2018-11-24 19:00 | 1 | 1 | 0.2
2018-11-24 20:00 | 1 | 1 | 0.2
2018-11-24 21:00 | 1 | 1 | 0.2
2018-11-24 22:00 | 1 | 1 | 0.2
2018-11-24 23:00 | 1 | 1 | 0.2
2018-11-25 | 1 | 1 | 0.2
2018-11-25 01:00 | 1 | 1 | 0.2
2018-11-25 02:00 | 1 | 1 | 0.2
2018-11-25 03:00 | 1 | 1 | 0.2
2018-11-25 04:00 | 1 | 1 | 0.2
2018-11-25 05:00 | 1 | 1 | 0.2
2018-11-25 06:00 | 1 | 1 | 0.2
2018-11-25 07:00 | 1 | 1 | 0.2
2018-11-25 08:00 | 1 | 1 | 0.2
2018-11-25 09:00 | 1 | 1 | 0.2
2018-11-25 10:00 | 1 | 1 | 0.2
2018-11-25 11:00 | 1 | 1 | 0.2
2018-11-25 12:00 | 1 | 1 | 0.2
2018-11-25 13:00 | 1 | 1 | 0.2
2018-11-25 14:00 | 1 | 1 | 0.2
2018-11-25 15:00 | 1 | 1 | 0.2
2018-11-25 16:00 | 1 | 1 | 0.2
2018-11-25 17:00 | 1 | 1 | 0.2
2018-11-25 18:00 | 1 | 1 | 0.2
2018-11-25 19:00 | 1 | 1 | 0.2
2018-11-25 20:00 | 1 | 1 | 0.2
2018-11-25 21:00 | 1 | 1 | 0.2
2018-11-25 22:00 | 1 | 1 | 0.2
2018-11-25 23:00 | 1 | 1 | 0.2
2018-11-26 | 1 | 1 | 0.2
2018-11-26 01:00 | 1 | 1 | 0.2
2018-11-26 02:00 | 1 | 1 | 0.2
2018-11-26 03:00 | 1 | 1 | 0.2
2018-11-26 04:00 | 1 | 1 | 0.2
2018-11-26 05:00 | 1 | 1 | 0.2
2018-11-26 06:00 | 1 | 1 | 0.2
2018-11-26 07:00 | 1 | 1 | 0.2
2018-11-26 08:00 | 1 | 1 | 0.2
2018-11-26 09:00 | 1 | 1 | 0.2
2018-11-26 10:00 | 1 | 1 | 0.2
2018-11-26 11:00 | 1 | 1 | 0.2
2018-11-26 12:00 | 1 | 1 | 0.2
2018-11-26 13:00 | 1 | 1 | 0.2
2018-11-26 14:00 | 1 | 1 | 0.2
2018-11-26 15:00 | 1 | 1 | 0.2
2018-11-26 16:00 | 1 | 1 | 0.2
2018-11-26 17:00 | 1 | 1 | 0.2
2018-11-26 18:00 | 1 | 1 | 0.2
2018-11-26 19:00 | 1 | 1 | 0.2
2018-11-26 20:00 | 1 | 1 | 0.2
2018-11-26 21:00 | 1 | 1 | 0.2
2018-11-26 22:00 | 1 | 1 | 0.2
2018-11-26 23:00 | 1 | 1 | 0.2
2018-11-27 | 1 | 1 | 0.2
2018-11-27 01:00 | 1 | 1 | 0.2
2018-11-27 02:00 | 1 | 1 | 0.2
2018-11-27 03:00 | 1 | 1 | 0.2
2018-11-27 04:00 | 1 | 1 | 0.2
2018-11-27 05:00 | 1 | 1 | 0.2
2018-11-27 06:00 | 1 | 1 | 0.2
2018-11-27 07:00 | 1 | 1 | 0.2
2018-11-27 08:00 | 1 | 1 | 0.2
2018-11-27 09:00 | 1 | 1 | 0.2
2018-11-27 10:00 | 1 | 1 | 0.2
2018-11-27 11:00 | 1 | 1 | 0.2
2018-11-27 12:00 | 1 | 1 | 0.2
2018-11-27 13:00 | 1 | 1 | 0.2
2018-11-27 14:00 | 1 | 1 | 0.2
2018-11-27 15:00 | 1 | 1 | 0.2
2018-11-27 16:00 | 1 | 1 | 0.2
2018-11-27 17:00 | 1 | 1 | 0.2
2018-11-27 18:00 | 1 | 1 | 0.2
2018-11-27 19:00 | 1 | 1 | 0.2
2018-11-27 20:00 | 1 | 1 | 0.2
2018-11-27 21:00 | 1 | 1 | 0.2
2018-11-27 22:00 | 1 | 1 | 0.2
2018-11-27 23:00 | 1 | 1 | 0.2
2018-11-28 | 1 | 1 | 0.2
2018-11-28 01:00 | 1 | 1 | 0.2
2018-11-28 02:00 | 1 | 1 | 0.2
2018-11-28 03:00 | 1 | 1 | 0.2
2018-11-28 04:00 | 1 | 1 | 0.2
2018-11-28 05:00 | 1 | 1 | 0.2
2018-11-28 06:00 | 1 | 1 | 0.2
2018-11-28 07:00 | 1 | 1 | 0.2
2018-11-28 08:00 | 1 | 1 | 0.2
2018-11-28 09:00 | 1 | 1 | 0.2
2018-11-28 10:00 | 1 | 1 | 0.2
2018-11-28 11:00 | 1 | 1 | 0.2
2018-11-28 12:00 | 1 | 1 | 0.2
2018-11-28 13:00 | 1 | 1 | 0.2
2018-11-28 14:00 | 1 | 1 | 0.2
2018-11-28 15:00 | 1 | 1 | 0.2
2018-11-28 16:00 | 1 | 1 | 0.2
2018-11-28 17:00 | 1 | 1 | 0.2
2018-11-28 18:00 | 1 | 1 | 0.2
2018-11-28 19:00 | 1 | 1 | 0.2
2018-11-28 20:00 | 1 | 1 | 0.2
2018-11-28 21:00 | 1 | 1 | 0.2
2018-11-28 22:00 | 1 | 1 | 0.2
2018-11-28 23:00 | 1 | 1 | 0.2
2018-11-29 | 1 | 1 | 0.2
2018-11-29 01:00 | 1 | 1 | 0.2
2018-11-29 02:00 | 1 | 1 | 0.2
2018-11-29 03:00 | 1 | 1 | 0.2
2018-11-29 04:00 | 1 | 1 | 0.2
2018-11-29 05:00 | 1 | 1 | 0.2
2018-11-29 06:00 | 1 | 1 | 0.2
2018-11-29 07:00 | 1 | 1 | 0.2
2018-11-29 08:00 | 1 | 1 | 0.2
2018-11-29 09:00 | 1 | 1 | 0.2
2018-11-29 10:00 | 1 | 1 | 0.2
2018-11-29 11:00 | 1 | 1 | 0.2
2018-11-29 12:00 | 1 | 1 | 0.2
2018-11-29 13:00 | 1 | 1 | 0.2
2018-11-29 14:00 | 1 | 1 | 0.2
2018-11-29 15:00 | 1 | 1 | 0.2
2018-11-29 16:00 | 1 | 1 | 0.2
2018-11-29 17:00 | 1 | 1 | 0.2
2018-11-29 18:00 | 1 | 1 | 0.2
2018-11-29 19:00 | 1 | 1 | 0.2
2018-11-29 20:00 | 1 | 1 | 0.2
2018-11-29 21:00 | 1 | 1 | 0.2
2018-11-29 22:00 | 1 | 1 | 0.2
2018-11-29 23:00 | 1 | 1 | 0.2
2018-11-30 | 1 | 1 | 0.2
2018-11-30 01:00 | 1 | 1 | 0.2
2018-11-30 02:00 | 1 | 1 | 0.2
2018-11-30 03:00 | 1 | 1 | 0.2
2018-11-30 04:00 | 1 | 1 | 0.2
2018-11-30 05:00 | 1 | 1 | 0.2
2018-11-30 06:00 | 1 | 1 | 0.2
2018-11-30 07:00 | 1 | 1 | 0.2
2018-11-30 08:00 | 1 | 1 | 0.2
2018-11-30 09:00 | 1 | 1 | 0.2
2018-11-30 10:00 | 1 | 1 | 0.2
2018-11-30 11:00 | 1 | 1 | 0.2
2018-11-30 12:00 | 1 | 1 | 0.2
2018-11-30 13:00 | 1 | 1 | 0.2
2018-11-30 14:00 | 1 | 1 | 0.2
2018-11-30 15:00 | 1 | 1 | 0.2
2018-11-30 16:00 | 1 | 1 | 0.2
2018-11-30 17:00 | 1 | 1 | 0.2
2018-11-30 18:00 | 1 | 1 | 0.2
2018-11-30 19:00 | 1 | 1 | 0.2
2018-11-30 20:00 | 1 | 1 | 0.2
2018-11-30 21:00 | 1 | 1 | 0.2
2018-11-30 22:00 | 1 | 1 | 0.2
2018-11-30 23:00 | 1 | 1 | 0.2
2018-12-01 | 1 | 1 | 0.2
2018-12-01 01:00 | 1 | 1 | 0.2
2018-12-01 02:00 | 1 | 1 | 0.2
2018-12-01 03:00 | 1 | 1 | 0.2
2018-12-01 04:00 | 1 | 1 | 0.2
2018-12-01 05:00 | 1 | 1 | 0.2
2018-12-01 06:00 | 1 | 1 | 0.2
2018-12-01 07:00 | 1 | 1 | 0.2
2018-12-01 08:00 | 1 | 1 | 0.2
2018-12-01 09:00 | 1 | 1 | 0.2
2018-12-01 10:00 | 1 | 1 | 0.2
2018-12-01 11:00 | 1 | 1 | 0.2
2018-12-01 12:00 | 1 | 1 | 0.2
2018-12-01 13:00 | 1 | 1 | 0.2
2018-12-01 14:00 | 1 | 1 | 0.2
2018-12-01 15:00 | 1 | 1 | 0.2
2018-12-01 16:00 | 1 | 1 | 0.2
2018-12-01 17:00 | 1 | 1 | 0.2
2018-12-01 18:00 | 1 | 1 | 0.2
2018-12-01 19:00 | 1 | 1 | 0.2
2018-12-01 20:00 | 1 | 1 | 0.2
2018-12-01 21:00 | 1 | 1 | 0.2
2018-12-01 22:00 | 1 | 1 | 0.2
2018-12-01 23:00 | 1 | 1 | 0.2
2018-12-02 | 1 | 1 | 0.2
2018-12-02 01:00 | 1 | 1 | 0.2
2018-12-02 02:00 | 1 | 1 | 0.2
2018-12-02 03:00 | 1 | 1 | 0.2
2018-12-02 04:00 | 1 | 1 | 0.2
2018-12-02 05:00 | 1 | 1 | 0.2
2018-12-02 06:00 | 1 | 1 | 0.2
2018-12-02 07:00 | 1 | 1 | 0.2
2018-12-02 08:00 | 1 | 1 | 0.2
2018-12-02 09:00 | 1 | 1 | 0.2
2018-12-02 10:00 | 1 | 1 | 0.2
2018-12-02 11:00 | 1 | 1 | 0.2
2018-12-02 12:00 | 1 | 1 | 0.2
2018-12-02 13:00 | 1 | 1 | 0.2
2018-12-02 14:00 | 1 | 1 | 0.2
2018-12-02 15:00 | 1 | 1 | 0.2
2018-12-02 16:00 | 1 | 1 | 0.2
2018-12-02 17:00 | 1 | 1 | 0.2
2018-12-02 18:00 | 1 | 1 | 0.2
2018-12-02 19:00 | 1 | 1 | 0.2
2018-12-02 20:00 | 1 | 1 | 0.2
2018-12-02 21:00 | 1 | 1 | 0.2
2018-12-02 22:00 | 1 | 1 | 0.2
2018-12-02 23:00 | 1 | 1 | 0.2
2018-12-03 | 1 | 1 | 0.2
2018-12-03 01:00 | 1 | 1 | 0.2
2018-12-03 02:00 | 1 | 1 | 0.2
2018-12-03 03:00 | 1 | 1 | 0.2
2018-12-03 04:00 | 1 | 1 | 0.2
2018-12-03 05:00 | 1 | 1 | 0.2
2018-12-03 06:00 | 1 | 1 | 0.2
2018-12-03 07:00 | 1 | 1 | 0.2
2018-12-03 08:00 | 1 | 1 | 0.2
2018-12-03 09:00 | 1 | 1 | 0.2
2018-12-03 10:00 | 1 | 1 | 0.2
2018-12-03 11:00 | 1 | 1 | 0.2
2018-12-03 12:00 | 1 | 1 | 0.2
2018-12-03 13:00 | 1 | 1 | 0.2
2018-12-03 14:00 | 1 | 1 | 0.2
2018-12-03 15:00 | 1 | 1 | 0.2
2018-12-03 16:00 | 1 | 1 | 0.2
2018-12-03 17:00 | 1 | 1 | 0.2
2018-12-03 18:00 | 1 | 1 | 0.2
2018-12-03 19:00 | 1 | 1 | 0.2
2018-12-03 20:00 | 1 | 1 | 0.2
2018-12-03 21:00 | 1 | 1 | 0.2
2018-12-03 22:00 | 1 | 1 | 0.2
2018-12-03 23:00 | 1 | 1 | 0.2
2018-12-04 | 1 | 1 | 0.2
2018-12-04 01:00 | 1 | 1 | 0.2
2018-12-04 02:00 | 1 | 1 | 0.2
2018-12-04 03:00 | 1 | 1 | 0.2
2018-12-04 04:00 | 1 | 1 | 0.2
2018-12-04 05:00 | 1 | 1 | 0.2
2018-12-04 06:00 | 1 | 1 | 0.2
2018-12-04 07:00 | 1 | 1 | 0.2
2018-12-04 08:00 | 1 | 1 | 0.2
2018-12-04 09:00 | 1 | 1 | 0.2
2018-12-04 10:00 | 1 | 1 | 0.2
2018-12-04 11:00 | 1 | 1 | 0.2
2018-12-04 12:00 | 1 | 1 | 0.2
2018-12-04 13:00 | 1 | 1 | 0.2
2018-12-04 14:00 | 1 | 1 | 0.2
2018-12-04 15:00 | 1 | 1 | 0.2
2018-12-04 16:00 | 1 | 1 | 0.2
2018-12-04 17:00 | 1 | 1 | 0.2
2018-12-04 18:00 | 1 | 1 | 0.2
2018-12-04 19:00 | 1 | 1 | 0.2
2018-12-04 20:00 | 1 | 1 | 0.2
2018-12-04 21:00 | 1 | 1 | 0.2
2018-12-04 22:00 | 1 | 1 | 0.2
2018-12-04 23:00 | 1 | 1 | 0.2
2018-12-05 | 1 | 1 | 0.2
2018-12-05 01:00 | 1 | 1 | 0.2
2018-12-05 02:00 | 1 | 1 | 0.2
2018-12-05 03:00 | 1 | 1 | 0.2
2018-12-05 04:00 | 1 | 1 | 0.2
2018-12-05 05:00 | 1 | 1 | 0.2
2018-12-05 06:00 | 1 | 1 | 0.2
2018-12-05 07:00 | 1 | 1 | 0.2
2018-12-05 08:00 | 1 | 1 | 0.2
2018-12-05 09:00 | 1 | 1 | 0.2
2018-12-05 10:00 | 1 | 1 | 0.2
2018-12-05 11:00 | 1 | 1 | 0.2
2018-12-05 12:00 | 1 | 1 | 0.2
2018-12-05 13:00 | 1 | 1 | 0.2
2018-12-05 14:00 | 1 | 1 | 0.2
2018-12-05 15:00 | 1 | 1 | 0.2
2018-12-05 16:00 | 1 | 1 | 0.2
2018-12-05 17:00 | 1 | 1 | 0.2
2018-12-05 18:00 | 1 | 1 | 0.2
2018-12-05 19:00 | 1 | 1 | 0.2
2018-12-05 20:00 | 1 | 1 | 0.2
2018-12-05 21:00 | 1 | 1 | 0.2
2018-12-05 22:00 | 1 | 1 | 0.2
2018-12-05 23:00 | 1 | 1 | 0.2
2018-12-06 | 1 | 1 | 0.2
2018-12-06 01:00 | 1 | 1 | 0.2
2018-12-06 02:00 | 1 | 1 | 0.2
2018-12-06 03:00 | 1 | 1 | 0.2
2018-12-06 04:00 | 1 | 1 | 0.2
2018-12-06 05:00 | 1 | 1 | 0.2
2018-12-06 06:00 | 1 | 1 | 0.2
2018-12-06 07:00 | 1 | 1 | 0.2
2018-12-06 08:00 | 1 | 1 | 0.2
2018-12-06 09:00 | 1 | 1 | 0.2
2018-12-06 10:00 | 1 | 1 | 0.2
2018-12-06 11:00 | 1 | 1 | 0.2
2018-12-06 12:00 | 1 | 1 | 0.2
2018-12-06 13:00 | 1 | 1 | 0.2
2018-12-06 14:00 | 1 | 1 | 0.2
2018-12-06 15:00 | 1 | 1 | 0.2
2018-12-06 16:00 | 1 | 1 | 0.2
2018-12-06 17:00 | 1 | 1 | 0.2
2018-12-06 18:00 | 1 | 1 | 0.2
2018-12-06 19:00 | 1 | 1 | 0.2
2018-12-06 20:00 | 1 | 1 | 0.2
2018-12-06 21:00 | 1 | 1 | 0.2
2018-12-06 22:00 | 1 | 1 | 0.2
2018-12-06 23:00 | 1 | 1 | 0.2
2018-12-07 | 1 | 1 | 0.2
2018-12-07 01:00 | 1 | 1 | 0.2
2018-12-07 02:00 | 1 | 1 | 0.2
2018-12-07 03:00 | 1 | 1 | 0.2
2018-12-07 04:00 | 1 | 1 | 0.2
2018-12-07 05:00 | 1 | 1 | 0.2
2018-12-07 06:00 | 1 | 1 | 0.2
2018-12-07 07:00 | 1 | 1 | 0.2
2018-12-07 08:00 | 1 | 1 | 0.2
2018-12-07 09:00 | 1 | 1 | 0.2
2018-12-07 10:00 | 1 | 1 | 0.2
2018-12-07 11:00 | 1 | 1 | 0.2
2018-12-07 12:00 | 1 | 1 | 0.2
2018-12-07 13:00 | 1 | 1 | 0.2
2018-12-07 14:00 | 1 | 1 | 0.2
2018-12-07 15:00 | 1 | 1 | 0.2
2018-12-07 16:00 | 1 | 1 | 0.2
2018-12-07 17:00 | 1 | 1 | 0.2
2018-12-07 18:00 | 1 | 1 | 0.2
2018-12-07 19:00 | 1 | 1 | 0.2
2018-12-07 20:00 | 1 | 1 | 0.2
2018-12-07 21:00 | 1 | 1 | 0.2
2018-12-07 22:00 | 1 | 1 | 0.2
2018-12-07 23:00 | 1 | 1 | 0.2
2018-12-08 | 1 | 1 | 0.2
2018-12-08 01:00 | 1 | 1 | 0.2
2018-12-08 02:00 | 1 | 1 | 0.2
2018-12-08 03:00 | 1 | 1 | 0.2
2018-12-08 04:00 | 1 | 1 | 0.2
2018-12-08 05:00 | 1 | 1 | 0.2
2018-12-08 06:00 | 1 | 1 | 0.2
2018-12-08 07:00 | 1 | 1 | 0.2
2018-12-08 08:00 | 1 | 1 | 0.2
2018-12-08 09:00 | 1 | 1 | 0.2
2018-12-08 10:00 | 1 | 1 | 0.2
2018-12-08 11:00 | 1 | 1 | 0.2
2018-12-08 12:00 | 1 | 1 | 0.2
2018-12-08 13:00 | 1 | 1 | 0.2
2018-12-08 14:00 | 1 | 1 | 0.2
2018-12-08 15:00 | 1 | 1 | 0.2
2018-12-08 16:00 | 1 | 1 | 0.2
2018-12-08 17:00 | 1 | 1 | 0.2
2018-12-08 18:00 | 1 | 1 | 0.2
2018-12-08 19:00 | 1 | 1 | 0.2
2018-12-08 20:00 | 1 | 1 | 0.2
2018-12-08 21:00 | 1 | 1 | 0.2
2018-12-08 22:00 | 1 | 1 | 0.2
2018-12-08 23:00 | 1 | 1 | 0.2
2018-12-09 | 1 | 1 | 0.2
2018-12-09 01:00 | 1 | 1 | 0.2
2018-12-09 02:00 | 1 | 1 | 0.2
2018-12-09 03:00 | 1 | 1 | 0.2
2018-12-09 04:00 | 1 | 1 | 0.2
2018-12-09 05:00 | 1 | 1 | 0.2
2018-12-09 06:00 | 1 | 1 | 0.2
2018-12-09 07:00 | 1 | 1 | 0.2
2018-12-09 08:00 | 1 | 1 | 0.2
2018-12-09 09:00 | 1 | 1 | 0.2
2018-12-09 10:00 | 1 | 1 | 0.2
2018-12-09 11:00 | 1 | 1 | 0.2
2018-12-09 12:00 | 1 | 1 | 0.2
2018-12-09 13:00 | 1 | 1 | 0.2
2018-12-09 14:00 | 1 | 1 | 0.2
2018-12-09 15:00 | 1 | 1 | 0.2
2018-12-09 16:00 | 1 | 1 | 0.2
2018-12-09 17:00 | 1 | 1 | 0.2
2018-12-09 18:00 | 1 | 1 | 0.2
2018-12-09 19:00 | 1 | 1 | 0.2
2018-12-09 20:00 | 1 | 1 | 0.2
2018-12-09 21:00 | 1 | 1 | 0.2
2018-12-09 22:00 | 1 | 1 | 0.2
2018-12-09 23:00 | 1 | 1 | 0.2
2018-12-10 | 1 | 1 | 0.2
2018-12-10 01:00 | 1 | 1 | 0.2
2018-12-10 02:00 | 1 | 1 | 0.2
2018-12-10 03:00 | 1 | 1 | 0.2
2018-12-10 04:00 | 1 | 1 | 0.2
2018-12-10 05:00 | 1 | 1 | 0.2
2018-12-10 06:00 | 1 | 1 | 0.2
2018-12-10 07:00 | 1 | 1 | 0.2
2018-12-10 08:00 | 1 | 1 | 0.2
2018-12-10 09:00 | 1 | 1 | 0.2
2018-12-10 10:00 | 1 | 1 | 0.2
2018-12-10 11:00 | 1 | 1 | 0.2
2018-12-10 12:00 | 1 | 1 | 0.2
2018-12-10 13:00 | 1 | 1 | 0.2
2018-12-10 14:00 | 1 | 1 | 0.2
2018-12-10 15:00 | 1 | 1 | 0.2
2018-12-10 16:00 | 1 | 1 | 0.2
2018-12-10 17:00 | 1 | 1 | 0.2
2018-12-10 18:00 | 1 | 1 | 0.2
2018-12-10 19:00 | 1 | 1 | 0.2
2018-12-10 20:00 | 1 | 1 | 0.2
2018-12-10 21:00 | 1 | 1 | 0.2
2018-12-10 22:00 | 1 | 1 | 0.2
2018-12-10 23:00 | 1 | 1 | 0.2
2018-12-11 | 1 | 1 | 0.2
2018-12-11 01:00 | 1 | 1 | 0.2
2018-12-11 02:00 | 1 | 1 | 0.2
2018-12-11 03:00 | 1 | 1 | 0.2
2018-12-11 04:00 | 1 | 1 | 0.2
2018-12-11 05:00 | 1 | 1 | 0.2
2018-12-11 06:00 | 1 | 1 | 0.2
2018-12-11 07:00 | 1 | 1 | 0.2
2018-12-11 08:00 | 1 | 1 | 0.2
2018-12-11 09:00 | 1 | 1 | 0.2
2018-12-11 10:00 | 1 | 1 | 0.2
2018-12-11 11:00 | 1 | 1 | 0.2
2018-12-11 12:00 | 1 | 1 | 0.2
2018-12-11 13:00 | 1 | 1 | 0.2
2018-12-11 14:00 | 1 | 1 | 0.2
2018-12-11 15:00 | 1 | 1 | 0.2
2018-12-11 16:00 | 1 | 1 | 0.2
2018-12-11 17:00 | 1 | 1 | 0.2
2018-12-11 18:00 | 1 | 1 | 0.2
2018-12-11 19:00 | 1 | 1 | 0.2
2018-12-11 20:00 | 1 | 1 | 0.2
2018-12-11 21:00 | 1 | 1 | 0.2
2018-12-11 22:00 | 1 | 1 | 0.2
2018-12-11 23:00 | 1 | 1 | 0.2
2018-12-12 | 1 | 1 | 0.2
2018-12-12 01:00 | 1 | 1 | 0.2
2018-12-12 02:00 | 1 | 1 | 0.2
2018-12-12 03:00 | 1 | 1 | 0.2
2018-12-12 04:00 | 1 | 1 | 0.2
2018-12-12 05:00 | 1 | 1 | 0.2
2018-12-12 06:00 | 1 | 1 | 0.2
2018-12-12 07:00 | 1 | 1 | 0.2
2018-12-12 08:00 | 1 | 1 | 0.2
2018-12-12 09:00 | 1 | 1 | 0.2
2018-12-12 10:00 | 1 | 1 | 0.2
2018-12-12 11:00 | 1 | 1 | 0.2
2018-12-12 12:00 | 1 | 1 | 0.2
2018-12-12 13:00 | 1 | 1 | 0.2
2018-12-12 14:00 | 1 | 1 | 0.2
2018-12-12 15:00 | 1 | 1 | 0.2
2018-12-12 16:00 | 1 | 1 | 0.2
2018-12-12 17:00 | 1 | 1 | 0.2
2018-12-12 18:00 | 1 | 1 | 0.2
2018-12-12 19:00 | 1 | 1 | 0.2
2018-12-12 20:00 | 1 | 1 | 0.2
2018-12-12 21:00 | 1 | 1 | 0.2
2018-12-12 22:00 | 1 | 1 | 0.2
2018-12-12 23:00 | 1 | 1 | 0.2
2018-12-13 | 1 | 1 | 0.2
2018-12-13 01:00 | 1 | 1 | 0.2
2018-12-13 02:00 | 1 | 1 | 0.2
2018-12-13 03:00 | 1 | 1 | 0.2
2018-12-13 04:00 | 1 | 1 | 0.2
2018-12-13 05:00 | 1 | 1 | 0.2
2018-12-13 06:00 | 1 | 1 | 0.2
2018-12-13 07:00 | 1 | 1 | 0.2
2018-12-13 08:00 | 1 | 1 | 0.2
2018-12-13 09:00 | 1 | 1 | 0.2
2018-12-13 10:00 | 1 | 1 | 0.2
2018-12-13 11:00 | 1 | 1 | 0.2
2018-12-13 12:00 | 1 | 1 | 0.2
2018-12-13 13:00 | 1 | 1 | 0.2
2018-12-13 14:00 | 1 | 1 | 0.2
2018-12-13 15:00 | 1 | 1 | 0.2
2018-12-13 16:00 | 1 | 1 | 0.2
2018-12-13 17:00 | 1 | 1 | 0.2
2018-12-13 18:00 | 1 | 1 | 0.2
2018-12-13 19:00 | 1 | 1 | 0.2
2018-12-13 20:00 | 1 | 1 | 0.2
2018-12-13 21:00 | 1 | 1 | 0.2
2018-12-13 22:00 | 1 | 1 | 0.2
2018-12-13 23:00 | 1 | 1 | 0.2
2018-12-14 | 1 | 1 | 0.2
2018-12-14 01:00 | 1 | 1 | 0.2
2018-12-14 02:00 | 1 | 1 | 0.2
2018-12-14 03:00 | 1 | 1 | 0.2
2018-12-14 04:00 | 1 | 1 | 0.2
2018-12-14 05:00 | 1 | 1 | 0.2
2018-12-14 06:00 | 1 | 1 | 0.2
2018-12-14 07:00 | 1 | 1 | 0.2
2018-12-14 08:00 | 1 | 1 | 0.2
2018-12-14 09:00 | 1 | 1 | 0.2
2018-12-14 10:00 | 1 | 1 | 0.2
2018-12-14 11:00 | 1 | 1 | 0.2
2018-12-14 12:00 | 1 | 1 | 0.2
2018-12-14 13:00 | 1 | 1 | 0.2
2018-12-14 14:00 | 1 | 1 | 0.2
2018-12-14 15:00 | 1 | 1 | 0.2
2018-12-14 16:00 | 1 | 1 | 0.2
2018-12-14 17:00 | 1 | 1 | 0.2
2018-12-14 18:00 | 1 | 1 | 0.2
2018-12-14 19:00 | 1 | 1 | 0.2
2018-12-14 20:00 | 1 | 1 | 0.2
2018-12-14 21:00 | 1 | 1 | 0.2
2018-12-14 22:00 | 1 | 1 | 0.2
2018-12-14 23:00 | 1 | 1 | 0.2
2018-12-15 | 1 | 1 | 0.2
2018-12-15 01:00 | 1 | 1 | 0.2
2018-12-15 02:00 | 1 | 1 | 0.2
2018-12-15 03:00 | 1 | 1 | 0.2
2018-12-15 04:00 | 1 | 1 | 0.2
2018-12-15 05:00 | 1 | 1 | 0.2
2018-12-15 06:00 | 1 | 1 | 0.2
2018-12-15 07:00 | 1 | 1 | 0.2
2018-12-15 08:00 | 1 | 1 | 0.2
2018-12-15 09:00 | 1 | 1 | 0.2
2018-12-15 10:00 | 1 | 1 | 0.2
2018-12-15 11:00 | 1 | 1 | 0.2
2018-12-15 12:00 | 1 | 1 | 0.2
2018-12-15 13:00 | 1 | 1 | 0.2
2018-12-15 14:00 | 1 | 1 | 0.2
2018-12-15 15:00 | 1 | 1 | 0.2
2018-12-15 16:00 | 1 | 1 | 0.2
2018-12-15 17:00 | 1 | 1 | 0.2
2018-12-15 18:00 | 1 | 1 | 0.2
2018-12-15 19:00 | 1 | 1 | 0.2
2018-12-15 20:00 | 1 | 1 | 0.2
2018-12-15 21:00 | 1 | 1 | 0.2
2018-12-15 22:00 | 1 | 1 | 0.2
2018-12-15 23:00 | 1 | 1 | 0.2
2018-12-16 | 1 | 1 | 0.2
2018-12-16 01:00 | 1 | 1 | 0.2
2018-12-16 02:00 | 1 | 1 | 0.2
2018-12-16 03:00 | 1 | 1 | 0.2
2018-12-16 04:00 | 1 | 1 | 0.2
2018-12-16 05:00 | 1 | 1 | 0.2
2018-12-16 06:00 | 1 | 1 | 0.2
2018-12-16 07:00 | 1 | 1 | 0.2
2018-12-16 08:00 | 1 | 1 | 0.2
2018-12-16 09:00 | 1 | 1 | 0.2
2018-12-16 10:00 | 1 | 1 | 0.2
2018-12-16 11:00 | 1 | 1 | 0.2
2018-12-16 12:00 | 1 | 1 | 0.2
2018-12-16 13:00 | 1 | 1 | 0.2
2018-12-16 14:00 | 1 | 1 | 0.2
2018-12-16 15:00 | 1 | 1 | 0.2
2018-12-16 16:00 | 1 | 1 | 0.2
2018-12-16 17:00 | 1 | 1 | 0.2
2018-12-16 18:00 | 1 | 1 | 0.2
2018-12-16 19:00 | 1 | 1 | 0.2
2018-12-16 20:00 | 1 | 1 | 0.2
2018-12-16 21:00 | 1 | 1 | 0.2
2018-12-16 22:00 | 1 | 1 | 0.2
2018-12-16 23:00 | 1 | 1 | 0.2
2018-12-17 | 1 | 1 | 0.2
2018-12-17 01:00 | 1 | 1 | 0.2
2018-12-17 02:00 | 1 | 1 | 0.2
2018-12-17 03:00 | 1 | 1 | 0.2
2018-12-17 04:00 | 1 | 1 | 0.2
2018-12-17 05:00 | 1 | 1 | 0.2
2018-12-17 06:00 | 1 | 1 | 0.2
2018-12-17 07:00 | 1 | 1 | 0.2
2018-12-17 08:00 | 1 | 1 | 0.2
2018-12-17 09:00 | 1 | 1 | 0.2
2018-12-17 10:00 | 1 | 1 | 0.2
2018-12-17 11:00 | 1 | 1 | 0.2
2018-12-17 12:00 | 1 | 1 | 0.2
2018-12-17 13:00 | 1 | 1 | 0.2
2018-12-17 14:00 | 1 | 1 | 0.2
2018-12-17 15:00 | 1 | 1 | 0.2
2018-12-17 16:00 | 1 | 1 | 0.2
2018-12-17 17:00 | 1 | 1 | 0.2
2018-12-17 18:00 | 1 | 1 | 0.2
2018-12-17 19:00 | 1 | 1 | 0.2
2018-12-17 20:00 | 1 | 1 | 0.2
2018-12-17 21:00 | 1 | 1 | 0.2
2018-12-17 22:00 | 1 | 1 | 0.2
2018-12-17 23:00 | 1 | 1 | 0.2
2018-12-18 | 1 | 1 | 0.2
2018-12-18 01:00 | 1 | 1 | 0.2
2018-12-18 02:00 | 1 | 1 | 0.2
2018-12-18 03:00 | 1 | 1 | 0.2
2018-12-18 04:00 | 1 | 1 | 0.2
2018-12-18 05:00 | 1 | 1 | 0.2
2018-12-18 06:00 | 1 | 1 | 0.2
2018-12-18 07:00 | 1 | 1 | 0.2
2018-12-18 08:00 | 1 | 1 | 0.2
2018-12-18 09:00 | 1 | 1 | 0.2
2018-12-18 10:00 | 1 | 1 | 0.2
2018-12-18 11:00 | 1 | 1 | 0.2
2018-12-18 12:00 | 1 | 1 | 0.2
2018-12-18 13:00 | 1 | 1 | 0.2
2018-12-18 14:00 | 1 | 1 | 0.2
2018-12-18 15:00 | 1 | 1 | 0.2
2018-12-18 16:00 | 1 | 1 | 0.2
2018-12-18 17:00 | 1 | 1 | 0.2
2018-12-18 18:00 | 1 | 1 | 0.2
2018-12-18 19:00 | 1 | 1 | 0.2
2018-12-18 20:00 | 1 | 1 | 0.2
2018-12-18 21:00 | 1 | 1 | 0.2
2018-12-18 22:00 | 1 | 1 | 0.2
2018-12-18 23:00 | 1 | 1 | 0.2
2018-12-19 | 1 | 1 | 0.2
2018-12-19 01:00 | 1 | 1 | 0.2
2018-12-19 02:00 | 1 | 1 | 0.2
2018-12-19 03:00 | 1 | 1 | 0.2
2018-12-19 04:00 | 1 | 1 | 0.2
2018-12-19 05:00 | 1 | 1 | 0.2
2018-12-19 06:00 | 1 | 1 | 0.2
2018-12-19 07:00 | 1 | 1 | 0.2
2018-12-19 08:00 | 1 | 1 | 0.2
2018-12-19 09:00 | 1 | 1 | 0.2
2018-12-19 10:00 | 1 | 1 | 0.2
2018-12-19 11:00 | 1 | 1 | 0.2
2018-12-19 12:00 | 1 | 1 | 0.2
2018-12-19 13:00 | 1 | 1 | 0.2
2018-12-19 14:00 | 1 | 1 | 0.2
2018-12-19 15:00 | 1 | 1 | 0.2
2018-12-19 16:00 | 1 | 1 | 0.2
2018-12-19 17:00 | 1 | 1 | 0.2
2018-12-19 18:00 | 1 | 1 | 0.2
2018-12-19 19:00 | 1 | 1 | 0.2
2018-12-19 20:00 | 1 | 1 | 0.2
2018-12-19 21:00 | 1 | 1 | 0.2
2018-12-19 22:00 | 1 | 1 | 0.2
2018-12-19 23:00 | 1 | 1 | 0.2
2018-12-20 | 1 | 1 | 0.2
2018-12-20 01:00 | 1 | 1 | 0.2
2018-12-20 02:00 | 1 | 1 | 0.2
2018-12-20 03:00 | 1 | 1 | 0.2
2018-12-20 04:00 | 1 | 1 | 0.2
2018-12-20 05:00 | 1 | 1 | 0.2
2018-12-20 06:00 | 1 | 1 | 0.2
2018-12-20 07:00 | 1 | 1 | 0.2
2018-12-20 08:00 | 1 | 1 | 0.2
2018-12-20 09:00 | 1 | 1 | 0.2
2018-12-20 10:00 | 1 | 1 | 0.2
2018-12-20 11:00 | 1 | 1 | 0.2
2018-12-20 12:00 | 1 | 1 | 0.2
2018-12-20 13:00 | 1 | 1 | 0.2
2018-12-20 14:00 | 1 | 1 | 0.2
2018-12-20 15:00 | 1 | 1 | 0.2
2018-12-20 16:00 | 1 | 1 | 0.2
2018-12-20 17:00 | 1 | 1 | 0.2
2018-12-20 18:00 | 1 | 1 | 0.2
2018-12-20 19:00 | 1 | 1 | 0.2
2018-12-20 20:00 | 1 | 1 | 0.2
2018-12-20 21:00 | 1 | 1 | 0.2
2018-12-20 22:00 | 1 | 1 | 0.2
2018-12-20 23:00 | 1 | 1 | 0.2
2018-12-21 | 1 | 1 | 0.2
2018-12-21 01:00 | 1 | 1 | 0.2
2018-12-21 02:00 | 1 | 1 | 0.2
2018-12-21 03:00 | 1 | 1 | 0.2
2018-12-21 04:00 | 1 | 1 | 0.2
2018-12-21 05:00 | 1 | 1 | 0.2
2018-12-21 06:00 | 1 | 1 | 0.2
2018-12-21 07:00 | 1 | 1 | 0.2
2018-12-21 08:00 | 1 | 1 | 0.2
2018-12-21 09:00 | 1 | 1 | 0.2
2018-12-21 10:00 | 1 | 1 | 0.2
2018-12-21 11:00 | 1 | 1 | 0.2
2018-12-21 12:00 | 1 | 1 | 0.2
2018-12-21 13:00 | 1 | 1 | 0.2
2018-12-21 14:00 | 1 | 1 | 0.2
2018-12-21 15:00 | 1 | 1 | 0.2
2018-12-21 16:00 | 1 | 1 | 0.2
2018-12-21 17:00 | 1 | 1 | 0.2
2018-12-21 18:00 | 1 | 1 | 0.2
2018-12-21 19:00 | 1 | 1 | 0.2
2018-12-21 20:00 | 1 | 1 | 0.2
2018-12-21 21:00 | 1 | 1 | 0.2
2018-12-21 22:00 | 1 | 1 | 0.2
2018-12-21 23:00 | 1 | 1 | 0.2
2018-12-22 | 1 | 1 | 0.2
2018-12-22 01:00 | 1 | 1 | 0.2
2018-12-22 02:00 | 1 | 1 | 0.2
2018-12-22 03:00 | 1 | 1 | 0.2
2018-12-22 04:00 | 1 | 1 | 0.2
2018-12-22 05:00 | 1 | 1 | 0.2
2018-12-22 06:00 | 1 | 1 | 0.2
2018-12-22 07:00 | 1 | 1 | 0.2
2018-12-22 08:00 | 1 | 1 | 0.2
2018-12-22 09:00 | 1 | 1 | 0.2
2018-12-22 10:00 | 1 | 1 | 0.2
2018-12-22 11:00 | 1 | 1 | 0.2
2018-12-22 12:00 | 1 | 1 | 0.2
2018-12-22 13:00 | 1 | 1 | 0.2
2018-12-22 14:00 | 1 | 1 | 0.2
2018-12-22 15:00 | 1 | 1 | 0.2
2018-12-22 16:00 | 1 | 1 | 0.2
2018-12-22 17:00 | 1 | 1 | 0.2
2018-12-22 18:00 | 1 | 1 | 0.2
2018-12-22 19:00 | 1 | 1 | 0.2
2018-12-22 20:00 | 1 | 1 | 0.2
2018-12-22 21:00 | 1 | 1 | 0.2
2018-12-22 22:00 | 1 | 1 | 0.2
2018-12-22 23:00 | 1 | 1 | 0.2
2018-12-23 | 1 | 1 | 0.2
2018-12-23 01:00 | 1 | 1 | 0.2
2018-12-23 02:00 | 1 | 1 | 0.2
2018-12-23 03:00 | 1 | 1 | 0.2
2018-12-23 04:00 | 1 | 1 | 0.2
2018-12-23 05:00 | 1 | 1 | 0.2
2018-12-23 06:00 | 1 | 1 | 0.2
2018-12-23 07:00 | 1 | 1 | 0.2
2018-12-23 08:00 | 1 | 1 | 0.2
2018-12-23 09:00 | 1 | 1 | 0.2
2018-12-23 10:00 | 1 | 1 | 0.2
2018-12-23 11:00 | 1 | 1 | 0.2
2018-12-23 12:00 | 1 | 1 | 0.2
2018-12-23 13:00 | 1 | 1 | 0.2
2018-12-23 14:00 | 1 | 1 | 0.2
2018-12-23 15:00 | 1 | 1 | 0.2
2018-12-23 16:00 | 1 | 1 | 0.2
2018-12-23 17:00 | 1 | 1 | 0.2
2018-12-23 18:00 | 1 | 1 | 0.2
2018-12-23 19:00 | 1 | 1 | 0.2
2018-12-23 20:00 | 1 | 1 | 0.2
2018-12-23 21:00 | 1 | 1 | 0.2
2018-12-23 22:00 | 1 | 1 | 0.2
2018-12-23 23:00 | 1 | 1 | 0.2
2018-12-24 | 1 | 1 | 0.2
2018-12-24 01:00 | 1 | 1 | 0.2
2018-12-24 02:00 | 1 | 1 | 0.2
2018-12-24 03:00 | 1 | 1 | 0.2
2018-12-24 04:00 | 1 | 1 | 0.2
2018-12-24 05:00 | 1 | 1 | 0.2
2018-12-24 06:00 | 1 | 1 | 0.2
2018-12-24 07:00 | 1 | 1 | 0.2
2018-12-24 08:00 | 1 | 1 | 0.2
2018-12-24 09:00 | 1 | 1 | 0.2
2018-12-24 10:00 | 1 | 1 | 0.2
2018-12-24 11:00 | 1 | 1 | 0.2
2018-12-24 12:00 | 1 | 1 | 0.2
2018-12-24 13:00 | 1 | 1 | 0.2
2018-12-24 14:00 | 1 | 1 | 0.2
2018-12-24 15:00 | 1 | 1 | 0.2
2018-12-24 16:00 | 1 | 1 | 0.2
2018-12-24 17:00 | 1 | 1 | 0.2
2018-12-24 18:00 | 1 | 1 | 0.2
2018-12-24 19:00 | 1 | 1 | 0.2
2018-12-24 20:00 | 1 | 1 | 0.2
2018-12-24 21:00 | 1 | 1 | 0.2
2018-12-24 22:00 | 1 | 1 | 0.2
2018-12-24 23:00 | 1 | 1 | 0.2
2018-12-25 | 1 | 1 | 0.2
2018-12-25 01:00 | 1 | 1 | 0.2
2018-12-25 02:00 | 1 | 1 | 0.2
2018-12-25 03:00 | 1 | 1 | 0.2
2018-12-25 04:00 | 1 | 1 | 0.2
2018-12-25 05:00 | 1 | 1 | 0.2
2018-12-25 06:00 | 1 | 1 | 0.2
2018-12-25 07:00 | 1 | 1 | 0.2
2018-12-25 08:00 | 1 | 1 | 0.2
2018-12-25 09:00 | 1 | 1 | 0.2
2018-12-25 10:00 | 1 | 1 | 0.2
2018-12-25 11:00 | 1 | 1 | 0.2
2018-12-25 12:00 | 1 | 1 | 0.2
2018-12-25 13:00 | 1 | 1 | 0.2
2018-12-25 14:00 | 1 | 1 | 0.2
2018-12-25 15:00 | 1 | 1 | 0.2
2018-12-25 16:00 | 1 | 1 | 0.2
2018-12-25 17:00 | 1 | 1 | 0.2
2018-12-25 18:00 | 1 | 1 | 0.2
2018-12-25 19:00 | 1 | 1 | 0.2
2018-12-25 20:00 | 1 | 1 | 0.2
2018-12-25 21:00 | 1 | 1 | 0.2
2018-12-25 22:00 | 1 | 1 | 0.2
2018-12-25 23:00 | 1 | 1 | 0.2
2018-12-26 | 1 | 1 | 0.2
2018-12-26 01:00 | 1 | 1 | 0.2
2018-12-26 02:00 | 1 | 1 | 0.2
2018-12-26 03:00 | 1 | 1 | 0.2
2018-12-26 04:00 | 1 | 1 | 0.2
2018-12-26 05:00 | 1 | 1 | 0.2
2018-12-26 06:00 | 1 | 1 | 0.2
2018-12-26 07:00 | 1 | 1 | 0.2
2018-12-26 08:00 | 1 | 1 | 0.2
2018-12-26 09:00 | 1 | 1 | 0.2
2018-12-26 10:00 | 1 | 1 | 0.2
2018-12-26 11:00 | 1 | 1 | 0.2
2018-12-26 12:00 | 1 | 1 | 0.2
2018-12-26 13:00 | 1 | 1 | 0.2
2018-12-26 14:00 | 1 | 1 | 0.2
2018-12-26 15:00 | 1 | 1 | 0.2
2018-12-26 16:00 | 1 | 1 | 0.2
2018-12-26 17:00 | 1 | 1 | 0.2
2018-12-26 18:00 | 1 | 1 | 0.2
2018-12-26 19:00 | 1 | 1 | 0.2
2018-12-26 20:00 | 1 | 1 | 0.2
2018-12-26 21:00 | 1 | 1 | 0.2
2018-12-26 22:00 | 1 | 1 | 0.2
2018-12-26 23:00 | 1 | 1 | 0.2
2018-12-27 | 1 | 1 | 0.2
2018-12-27 01:00 | 1 | 1 | 0.2
2018-12-27 02:00 | 1 | 1 | 0.2
2018-12-27 03:00 | 1 | 1 | 0.2
2018-12-27 04:00 | 1 | 1 | 0.2
2018-12-27 05:00 | 1 | 1 | 0.2
2018-12-27 06:00 | 1 | 1 | 0.2
2018-12-27 07:00 | 1 | 1 | 0.2
2018-12-27 08:00 | 1 | 1 | 0.2
2018-12-27 09:00 | 1 | 1 | 0.2
2018-12-27 10:00 | 1 | 1 | 0.2
2018-12-27 11:00 | 1 | 1 | 0.2
2018-12-27 12:00 | 1 | 1 | 0.2
2018-12-27 13:00 | 1 | 1 | 0.2
2018-12-27 14:00 | 1 | 1 | 0.2
2018-12-27 15:00 | 1 | 1 | 0.2
2018-12-27 16:00 | 1 | 1 | 0.2
2018-12-27 17:00 | 1 | 1 | 0.2
2018-12-27 18:00 | 1 | 1 | 0.2
2018-12-27 19:00 | 1 | 1 | 0.2
2018-12-27 20:00 | 1 | 1 | 0.2
2018-12-27 21:00 | 1 | 1 | 0.2
2018-12-27 22:00 | 1 | 1 | 0.2
2018-12-27 23:00 | 1 | 1 | 0.2
2018-12-28 | 1 | 1 | 0.2
2018-12-28 01:00 | 1 | 1 | 0.2
2018-12-28 02:00 | 1 | 1 | 0.2
2018-12-28 03:00 | 1 | 1 | 0.2
2018-12-28 04:00 | 1 | 1 | 0.2
2018-12-28 05:00 | 1 | 1 | 0.2
2018-12-28 06:00 | 1 | 1 | 0.2
2018-12-28 07:00 | 1 | 1 | 0.2
2018-12-28 08:00 | 1 | 1 | 0.2
2018-12-28 09:00 | 1 | 1 | 0.2
2018-12-28 10:00 | 1 | 1 | 0.2
2018-12-28 11:00 | 1 | 1 | 0.2
2018-12-28 12:00 | 1 | 1 | 0.2
2018-12-28 13:00 | 1 | 1 | 0.2
2018-12-28 14:00 | 1 | 1 | 0.2
2018-12-28 15:00 | 1 | 1 | 0.2
2018-12-28 16:00 | 1 | 1 | 0.2
2018-12-28 17:00 | 1 | 1 | 0.2
2018-12-28 18:00 | 1 | 1 | 0.2
2018-12-28 19:00 | 1 | 1 | 0.2
2018-12-28 20:00 | 1 | 1 | 0.2
2018-12-28 21:00 | 1 | 1 | 0.2
2018-12-28 22:00 | 1 | 1 | 0.2
2018-12-28 23:00 | 1 | 1 | 0.2
2018-12-29 | 1 | 1 | 0.2
2018-12-29 01:00 | 1 | 1 | 0.2
2018-12-29 02:00 | 1 | 1 | 0.2
2018-12-29 03:00 | 1 | 1 | 0.2
2018-12-29 04:00 | 1 | 1 | 0.2
2018-12-29 05:00 | 1 | 1 | 0.2
2018-12-29 06:00 | 1 | 1 | 0.2
2018-12-29 07:00 | 1 | 1 | 0.2
2018-12-29 08:00 | 1 | 1 | 0.2
2018-12-29 09:00 | 1 | 1 | 0.2
2018-12-29 10:00 | 1 | 1 | 0.2
2018-12-29 11:00 | 1 | 1 | 0.2
2018-12-29 12:00 | 1 | 1 | 0.2
2018-12-29 13:00 | 1 | 1 | 0.2
2018-12-29 14:00 | 1 | 1 | 0.2
2018-12-29 15:00 | 1 | 1 | 0.2
2018-12-29 16:00 | 1 | 1 | 0.2
2018-12-29 17:00 | 1 | 1 | 0.2
2018-12-29 18:00 | 1 | 1 | 0.2
2018-12-29 19:00 | 1 | 1 | 0.2
2018-12-29 20:00 | 1 | 1 | 0.2
2018-12-29 21:00 | 1 | 1 | 0.2
2018-12-29 22:00 | 1 | 1 | 0.2
2018-12-29 23:00 | 1 | 1 | 0.2
2018-12-30 | 1 | 1 | 0.2
2018-12-30 01:00 | 1 | 1 | 0.2
2018-12-30 02:00 | 1 | 1 | 0.2
2018-12-30 03:00 | 1 | 1 | 0.2
2018-12-30 04:00 | 1 | 1 | 0.2
2018-12-30 05:00 | 1 | 1 | 0.2
2018-12-30 06:00 | 1 | 1 | 0.2
2018-12-30 07:00 | 1 | 1 | 0.2
2018-12-30 08:00 | 1 | 1 | 0.2
2018-12-30 09:00 | 1 | 1 | 0.2
2018-12-30 10:00 | 1 | 1 | 0.2
2018-12-30 11:00 | 1 | 1 | 0.2
2018-12-30 12:00 | 1 | 1 | 0.2
2018-12-30 13:00 | 1 | 1 | 0.2
2018-12-30 14:00 | 1 | 1 | 0.2
2018-12-30 15:00 | 1 | 1 | 0.2
2018-12-30 16:00 | 1 | 1 | 0.2
2018-12-30 17:00 | 1 | 1 | 0.2
2018-12-30 18:00 | 1 | 1 | 0.2
2018-12-30 19:00 | 1 | 1 | 0.2
2018-12-30 20:00 | 1 | 1 | 0.2
2018-12-30 21:00 | 1 | 1 | 0.2
2018-12-30 22:00 | 1 | 1 | 0.2
2018-12-30 23:00 | 1 | 1 | 0.2
2018-12-31 | 1 | 1 | 0.2
2018-12-31 01:00 | 1 | 1 | 0.2
2018-12-31 02:00 | 1 | 1 | 0.2
2018-12-31 03:00 | 1 | 1 | 0.2
2018-12-31 04:00 | 1 | 1 | 0.2
2018-12-31 05:00 | 1 | 1 | 0.2
2018-12-31 06:00 | 1 | 1 | 0.2
2018-12-31 07:00 | 1 | 1 | 0.2
2018-12-31 08:00 | 1 | 1 | 0.2
2018-12-31 09:00 | 1 | 1 | 0.2
2018-12-31 10:00 | 1 | 1 | 0.2
2018-12-31 11:00 | 1 | 1 | 0.2
2018-12-31 12:00 | 1 | 1 | 0.2
2018-12-31 13:00 | 1 | 1 | 0.2
2018-12-31 14:00 | 1 | 1 | 0.2
2018-12-31 15:00 | 1 | 1 | 0.2
2018-12-31 16:00 | 1 | 1 | 0.2
2018-12-31 17:00 | 1 | 1 | 0.2
2018-12-31 18:00 | 1 | 1 | 0.2
2018-12-31 19:00 | 1 | 1 | 0.2
2018-12-31 20:00 | 1 | 1 | 0.2
2018-12-31 21:00 | 1 | 1 | 0.2
2018-12-31 22:00 | 1 | 1 | 0.2
2018-12-31 23:00 | 1 | 1 | 0.2

## EV
|  | Units | Comentarios (información de ayuda a la configuración - columna que no se ve en GUI)
EV (1: yes, 0: no) | 1 |  | Select if the system contains EV to build annual profile (if immediate charging and annual profile is given, input EV as Load)
Bus | 0
Model EV |  |  | Not considered yet
Smart charging (1) or Immediate charging (0) | 1
Number of vehicles | 1
Number of charging points | 1 |  | De moment només preparat per 1 punt de càrrega
Maximum charging power of the EV battery | 250 | kW
Maximum power of the charging point | 250 | kW
Maximum power of the charging station | 250 | kW
Flexibility cost | 0 | €
Vehicles arrivals |  |  | Currently, arrival and parked time must be within the 24h of a day (to improve)
Probability distribution arrivals (1: Normal, 0: Uniform) | 1
1st parameter arrivals | 12 |  | 1st parameter (hora media si Normal, hora mínimo si Uniforme)
2nd parameter arrivals | 2 |  | 2nd parameter (desv. est. si Normal, hora máximo si Uniforme)
Days | Lu-Vi |  | --> todos los dias, Lu-Vi, fin de semana
Parked time
Probability distribution parked (1: Normal, 0: Uniform) | 1
1st parameter parked | 6 |  | 1st parameter (hora media si Normal, hora mínimo si Uniforme)
2nd parameter parked | 2 |  | 2nd parameter (desv. est. si Normal, hora máximo si Uniforme)

## Bus
|  |  |  | Not considered yet | Not considered yet | Not considered yet
Num | name | type | vn_kv | slack | v_pu_min | v_pu_max
0 | bus0 | AC | 40 | 1 | 0.9 | 1.05
1 | bus1 | AC | 40 | 0 | 0.9 | 1.05
2 | bus2 | AC | 40 | 0 | 0.9 | 1.05
3 | bus3 | AC | 40 | 0 | 0.9 | 1.05

## Lines
|  |  |  | only in DC-OPF | only in AC-OPF
id | name | from_bus | to_bus | P_max (kW) | I_max (A) | R (Ω) | X (Ω) | B (S)
1 | line1 | 0 | 1 | 9000 | 9000 | 2 | 2 | 0